## Kom godt i gang
Spildevandskomiteens Regionale Regnrækkeværktøj v2023
LÆS NEDENSTÅENDE OMHYGGELIGT!
Ændringer siden version 4.1
Beregningerne er delt ud på to faner, én for CDS-regn og én for bassindimensionering. De relevante plot er tilføjet de enkelte faner så man direkte kan se resultatet
Der er tilføjet mulighed for at lave en udglattet peak på CDS-regnen.
Der er tilføjet en fane der formaterer CDS-regnen i et format passende for direkte import i Mike.
Der er tilføjet en beregning af tømmetiden på bassinet.
Der er fjernet mulighed for at hente 1-min intensiteter ud af modellen.
Gyldighedsområdet for modellen er ændret så den går ned til n=10 hændelser om året og medtager regnvarigheder op til 7 dage.
Der er tilføjet hjælpende tekst og advarsler her og der og til figurerne.
Der er tilføjet en fane til at beregne operationel faktor for vilkårlige tidshorisonter svarende til metoden beskrevet i Skrift nr. 32
Generelt
SVK Regndata svarende til Skrift 32 er anvendt, dermed repræsenterer statistikken middelklimaet over perioden 1979-2019
For at kunne anvendes på flere udgaver af excel er der udviklet en simpel solver til version 3.2. Den anvendes stadig,
hvilket betyder, at man ikke skal installere Excels indbyggede solverfunktioner.
Bemærk, at regnearket anvender meget simple antagelser. Benyt mere avancerede metoder såfremt der er tale om komplicerede anvendelser.
Hvis ikke makroer aktiveres kan regnearket ikke regne rigtigt!!!
Enhver anvendelse af programmet sker uden ansvar for udvikler(e) og udgivere.
Hvis man ønsker en ulåst version af regnearket kan man henvende sig til forfatterne af Skrift 32

## Beregn (hidden)
Regnkurve karakteristika |  |  |  |  | Ledningsdimensionering |  |  |  | Bassindimensionering opstrøms udløb |  |  |  | Regression | [8 empty] | Sæt optimering i gang
[5 empty] | CDS karakteristika |  |  |  | Oplandskarakteristika | [12 empty] | Initdummy
Northing (WGS84 ZONE 32) | 6202623.7 |  |  |  | CDS-regn varighed (min) |  | 240 |  | Befæstet areal (ha) |  |  | 10 | Estimates, 3 parameters: | [8 empty] | #VALUE!
Easting (WGS84 ZONE 32) | 562139.3 |  |  |  | Tidsskridt (min) |  | 1 |  | Hydrologisk reduktionsfaktor (-) |  |  | 1 | Alpha | #VALUE!
Årsmiddelnedbør [mm] | 717.4799 | Beregnes ud fra N og E koordinater |  |  | Asymmetri koefficient |  | 0.5 |  | Afskærende lednings kapacitet (l/s) |  |  | 10 | Theta | #VALUE! | [7 empty] | idftheta | theta
Middelværdi ekstrem døgnnedbør DMI Klimagrid [mm/dag] | 28.0121 | Beregnes ud fra N og E koordinater |  |  | Konstant peak over antal tidsskridt |  | 5
[13 empty] | Nu | #VALUE! | [7 empty] | #VALUE! | 1
Gentagelsesperiode (år) | 1 | [7 empty] | NB. Frekvens- og sikkerhedsfaktorer på regnen | [12 empty] | derividf | x
Sikkerhedsfaktor (Fra Skrift 27) | 1 | Defineret i Skrift 27, Faktor til beskrivelse af usikkerhed, klima, mv. Typisk 1.0 - 1.8 | [6 empty] | indgår ved beregning af bassinvolumen |  |  |  | Dur (min) | Intensity | ln(dur) | ln(dur+Theta) | ln(int) | ln(dur+Theta)^2 | ln(dur+Theta)*ln(int) | Est. Intensity | Obj.Func | #VALUE! | 1
[13 empty] | 1 | 45.8576 | 0 | #VALUE! | 3.8255 | #VALUE! | #VALUE! | #VALUE! | #VALUE! | bisectidf | min | max | middel | tiny
Varighed (min) | Intensitet givet ovenstående input (mm/s) | [11 empty] | 2 | 38.631 | 0.69315 | #VALUE! | 3.6541 | #VALUE! | #VALUE! | #VALUE! | #VALUE! | #VALUE! | 0 | 60 | 30 | #VALUE!
20 | #VALUE! | [11 empty] | 5 | 29.1709 | 1.6094 | #VALUE! | 3.3732 | #VALUE! | #VALUE! | #VALUE! | #VALUE!
[13 empty] | 10 | 21.0622 | 2.3026 | #VALUE! | 3.0475 | #VALUE! | #VALUE! | #VALUE! | #VALUE!
Design regnkurve |  |  |  |  | CDS regn |  |  |  | Volumen af bassin |  |  |  | 30 | 11.0998 | 3.4012 | #VALUE! | 2.4069 | #VALUE! | #VALUE! | #VALUE! | #VALUE!
[5 empty] | #VALUE! |  |  |  | #VALUE! | m3 | #VALUE! |  | 60 | 6.76 | 4.0943 | #VALUE! | 1.911 | #VALUE! | #VALUE! | #VALUE! | #VALUE!
Varighed | zT | S{zT} | f*zT | Regression | Tid | Intensitet |  |  | Effekten af koblede regn ER inkluderet (20 % ekstra volumen) |  |  |  | 180 | 3.121 | 5.193 | #VALUE! | 1.1382 | #VALUE! | #VALUE! | #VALUE! | #VALUE!
(min) | (mm/s) | (mm/s) | (mm/s) | (mm/s) | (min) | (mm/s) |  | Plot af CDS regn: |  |  |  |  | 360 | 1.9201 | 5.8861 | #VALUE! | 0.65238 | #VALUE! | #VALUE! | #VALUE! | #VALUE!
1 | 45.8576 | 3.8572 | 45.8576 | #VALUE! | 0 | #VALUE! |  | Tilpas SERIE(..) i CDS regn |  |  |  |  | 720 | 1.1729 | 6.5793 | #VALUE! | 0.15949 | #VALUE! | #VALUE! | #VALUE! | #VALUE!
2 | 38.631 | 2.1224 | 38.631 | #VALUE! | 10 | #VALUE! |  | til at plotte fra H18 til H17 | Tømmetid!! |  |  |  | 1440 | 0.69789 | 7.2724 | #VALUE! | -0.3597 | #VALUE! | #VALUE! | #VALUE! | #VALUE!
5 | 29.1709 | 1.3885 | 29.1709 | #VALUE! | 20 | #VALUE! | [6 empty] | 2880 | 0.40001 | 7.9655 | #VALUE! | -0.91627 | #VALUE! | #VALUE! | #VALUE! | #VALUE!
10 | 21.0622 | 0.78386 | 21.0622 | #VALUE! | 30 | #VALUE! |  |  | Mellemresultater svarende til Skrift 16 |  |  |  | 10080 | 0.153 | 9.2183 | #VALUE! | -1.8773 | #VALUE! | #VALUE! | #VALUE! | #VALUE!
30 | 11.0998 | 1.0619 | 11.0998 | #VALUE! | 40 | #VALUE! |  |  | Dvs. at effekt af koblede regn IKKE er indkluderet |  |  |  |  | Sum |  | #VALUE! | 17.0149 | #VALUE! | #VALUE! |  | #VALUE!
60 | 6.76 | 0.66261 | 6.76 | #VALUE! | 50 | #VALUE! |  |  | i mellemresultaterne.
180 | 3.121 | 0.32805 | 3.121 | #VALUE! | 60 | #VALUE! |  |  | Reduceret areal (ha) |  |  | 10
360 | 1.9201 | 0.1081 | 1.9201 | #VALUE! | 70 | #VALUE! |  |  | Afløbstal (mu-m/s) |  |  | 0.1 |  |  | Afløbstal | tr, 3 par | Vr,k 3 par | dV/dt | (dV/dt)^2 |  |  | dbasvol | alpha | nu | theta | t | a
720 | 1.1729 | 0.069601 | 1.1729 | #VALUE! | 80 | #VALUE! |  |  | Varighed (h) |  |  | #VALUE! |  |  | mu-m/s | 1153.5315 | (mm) | ( … ) | ( … ) |  |  | #VALUE! | #VALUE! | #VALUE! | 1 | 638 | 0.1
1440 | 0.69789 | 0.042647 | 0.69789 | #VALUE! | 90 | #VALUE! |  |  | Vr,k (mm) |  |  | #VALUE! | Faktisk opland |  | 0.1 | #VALUE! | #VALUE! | #VALUE! | #VALUE! |  |  | bisectvol | xl | xr | xmid | tiny
2880 | 0.40001 | 0.027739 | 0.40001 | #VALUE! | 100 | #VALUE! | [6 empty] | Initialisering |  |  | #VALUE! | [5 empty] | #VALUE! | #VALUE! | #VALUE! | #VALUE! | #VALUE!
10080 | 0.153 | 0.014438 | 0.153 | #VALUE! | 110 | #VALUE!
[5 empty] | 120 | #VALUE! | [10 empty] | Tilnærmet volumenkurve excl koblede regn. Tilnærmelsen er god op til ca. T=5 år
[5 empty] | 130 | #VALUE! | [6 empty] | Volumenkurve |  | 0.01 | #VALUE! | #VALUE!
[5 empty] | 140 | #VALUE! | [6 empty] | Tilnærmet for store afløbstal |  | 0.012 | #VALUE! | #VALUE!
[5 empty] | 150 | #VALUE! | [8 empty] | 0.0144 | #VALUE! | #VALUE!
[5 empty] | 160 | #VALUE! | [8 empty] | 0.01728 | #VALUE! | #VALUE!
[5 empty] | 170 | #VALUE! | [8 empty] | 0.020736 | #VALUE! | #VALUE!
[5 empty] | 180 | #VALUE! | [8 empty] | 0.024883 | #VALUE! | #VALUE!
[5 empty] | 190 | #VALUE! | [8 empty] | 0.02986 | #VALUE! | #VALUE!
[5 empty] | 200 | #VALUE! | [8 empty] | 0.035832 | #VALUE! | #VALUE!
[5 empty] | 210 | #VALUE! | [8 empty] | 0.042998 | #VALUE! | #VALUE!
[5 empty] | 220 | #VALUE! | [8 empty] | 0.051598 | #VALUE! | #VALUE!
[5 empty] | 230 | #VALUE! | [8 empty] | 0.061917 | #VALUE! | #VALUE!
[5 empty] | 240 | [9 empty] | 0.074301 | #VALUE! | #VALUE!
[5 empty] | 250 | [9 empty] | 0.089161 | #VALUE! | #VALUE!
[5 empty] | 260 | [9 empty] | 0.1 | #VALUE! | #VALUE!
[5 empty] | 270 | [9 empty] | 0.12 | #VALUE! | #VALUE!
[5 empty] | 280 | [9 empty] | 0.144 | #VALUE! | #VALUE!
[5 empty] | 290 | [9 empty] | 0.1728 | #VALUE! | #VALUE!
[5 empty] | 300 | [9 empty] | 0.20736 | #VALUE! | #VALUE!
[5 empty] | 310 | [9 empty] | 0.24883 | #VALUE! | #VALUE!
[5 empty] | 320 | [9 empty] | 0.2986 | #VALUE! | #VALUE!
[5 empty] | 330 | [9 empty] | 0.35832 | #VALUE! | #VALUE!
[5 empty] | 340 | [9 empty] | 0.42998 | #VALUE! | #VALUE!
[5 empty] | 350 | [9 empty] | 0.51598 | #VALUE! | #VALUE!
[5 empty] | 360 | [9 empty] | 0.61917 | #VALUE! | #VALUE!
[5 empty] | 370 | [9 empty] | 0.74301 | #VALUE! | #VALUE!
[5 empty] | 380 | [9 empty] | 1 | #VALUE! | #VALUE!
[5 empty] | 390 | [9 empty] | 1.2 | #VALUE! | #VALUE!
[5 empty] | 400 | [9 empty] | 1.44 | #VALUE! | #VALUE!
[5 empty] | 410 | [9 empty] | 1.728 | #VALUE! | #VALUE!
[5 empty] | 420 | [9 empty] | 2.0736 | #VALUE! | #VALUE!
[5 empty] | 430 | [9 empty] | 2.4883 | #VALUE! | #VALUE!
[5 empty] | 440 | [9 empty] | 2.986 | #VALUE! | #VALUE!
[5 empty] | 450 | [9 empty] | 3.5832 | #VALUE! | #VALUE!
[5 empty] | 460 | [9 empty] | 4.2998 | #VALUE! | #VALUE!
[5 empty] | 470 | [9 empty] | 5.1598 | #VALUE! | #VALUE!
[5 empty] | 480 | [9 empty] | 6.1917 | #VALUE! | #VALUE!
[5 empty] | 490 | [9 empty] | 7.4301 | #VALUE! | #VALUE!
[5 empty] | 500 | [9 empty] | 8.9161 | #VALUE! | #VALUE!
[5 empty] | 510 | [9 empty] | 10 | #VALUE! | #VALUE!
520
530
540
550
560
570
580
590
600
610
620
630
640
650
660
670
680
690
700
710
720
730
740
750
760
770
780
790
800
810
820
830
840
850
860
870
880
890
900
910
920
930
940
950
960
970
980
990
1000
1010
1020
1030
1040
1050
1060
1070
1080
1090
1100
1110
1120
1130
1140
1150
1160
1170
1180
1190
1200
1210
1220
1230
1240
1250
1260
1270
1280
1290
1300
1310
1320
1330
1340
1350
1360
1370
1380
1390
1400
1410
1420
1430
1440
1450
1460
1470
1480
1490
1500
1510
1520
1530
1540
1550
1560
1570
1580
1590
1600
1610
1620
1630
1640
1650
1660
1670
1680
1690
1700
1710
1720
1730
1740
1750
1760
1770
1780
1790
1800
1810
1820
1830
1840
1850
1860
1870
1880
1890
1900
1910
1920
1930
1940
1950
1960
1970
1980
1990
2000
2010
2020
2030
2040
2050
2060
2070
2080
2090
2100
2110
2120
2130
2140
2150
2160
2170
2180
2190
2200
2210
2220
2230
2240
2250
2260
2270
2280
2290
2300
2310
2320
2330
2340
2350
2360
2370
2380
2390
2400
2410
2420
2430
2440
2450
2460
2470
2480
2490
2500
2510
2520
2530
2540
2550
2560
2570
2580
2590
2600
2610
2620
2630
2640
2650
2660
2670
2680
2690
2700
2710
2720
2730
2740
2750
2760
2770
2780
2790
2800
2810
2820
2830
2840
2850
2860
2870
2880
2890
2900
2910
2920
2930
2940
2950
2960
2970
2980
2990
3000
3010
3020
3030
3040
3050
3060
3070
3080
3090
3100
3110
3120
3130
3140
3150
3160
3170
3180
3190
3200
3210
3220
3230
3240
3250
3260
3270
3280
3290
3300
3310
3320
3330
3340
3350
3360
3370
3380
3390
3400
3410
3420
3430
3440
3450
3460
3470
3480
3490
3500
3510
3520
3530
3540
3550
3560
3570
3580
3590
3600
3610
3620
3630
3640
3650
3660
3670
3680
3690
3700
3710
3720
3730
3740
3750
3760
3770
3780
3790
3800
3810
3820
3830
3840
3850
3860
3870
3880
3890
3900
3910
3920
3930
3940
3950
3960
3970
3980
3990
4000
4010
4020
4030
4040
4050
4060
4070
4080
4090
4100
4110
4120
4130
4140
4150
4160
4170
4180
4190
4200
4210
4220
4230
4240
4250
4260
4270
4280
4290
4300
4310
4320
4330
4340
4350
4360
4370
4380
4390
4400
4410
4420
4430
4440
4450
4460
4470
4480
4490
4500
4510
4520
4530
4540
4550
4560
4570
4580
4590
4600
4610
4620
4630
4640
4650
4660
4670
4680
4690
4700
4710
4720
4730
4740
4750
4760
4770
4780
4790
4800
4810
4820
4830
4840
4850
4860
4870
4880
4890
4900
4910
4920
4930
4940
4950
4960
4970
4980
4990
5000
5010
5020
5030
5040
5050
5060
5070
5080
5090
5100
5110
5120
5130
5140
5150
5160
5170
5180
5190
5200
5210
5220
5230
5240
5250
5260
5270
5280
5290
5300
5310
5320
5330
5340
5350
5360
5370
5380
5390
5400
5410
5420
5430
5440
5450
5460
5470
5480
5490
5500
5510
5520
5530
5540
5550
5560
5570
5580
5590
5600
5610
5620
5630
5640
5650
5660
5670
5680
5690
5700
5710
5720
5730
5740
5750
5760
5770
5780
5790
5800
5810
5820
5830
5840
5850
5860
5870
5880
5890
5900
5910
5920
5930
5940
5950
5960
5970
5980
5990
6000
6010
6020
6030
6040
6050
6060
6070
6080
6090
6100
6110
6120
6130
6140
6150
6160
6170
6180
6190
6200
6210
6220
6230
6240
6250
6260
6270
6280
6290
6300
6310
6320
6330
6340
6350
6360
6370
6380
6390
6400
6410
6420
6430
6440
6450
6460
6470
6480
6490
6500
6510
6520
6530
6540
6550
6560
6570
6580
6590
6600
6610
6620
6630
6640
6650
6660
6670
6680
6690
6700
6710
6720
6730
6740
6750
6760
6770
6780
6790
6800
6810
6820
6830
6840
6850
6860
6870
6880
6890
6900
6910
6920
6930
6940
6950
6960
6970
6980
6990
7000
7010
7020
7030
7040
7050
7060
7070
7080
7090
7100
7110
7120
7130
7140
7150
7160
7170
7180
7190
7200
7210
7220
7230
7240
7250
7260
7270
7280
7290
7300
7310
7320
7330
7340
7350
7360
7370
7380
7390
7400
7410
7420
7430
7440
7450
7460
7470
7480
7490
7500
7510
7520
7530
7540
7550
7560
7570
7580
7590
7600
7610
7620
7630
7640
7650
7660
7670
7680
7690
7700
7710
7720
7730
7740
7750
7760
7770
7780
7790
7800
7810
7820
7830
7840
7850
7860
7870
7880
7890
7900
7910
7920
7930
7940
7950
7960
7970
7980
7990
8000
8010
8020
8030
8040
8050
8060
8070
8080
8090
8100
8110
8120
8130
8140
8150
8160
8170
8180
8190
8200
8210
8220
8230
8240
8250
8260
8270
8280
8290
8300
8310
8320
8330
8340
8350
8360
8370
8380
8390
8400
8410
8420
8430
8440
8450
8460
8470
8480
8490
8500
8510
8520
8530
8540
8550
8560
8570
8580
8590
8600
8610
8620
8630
8640
8650
8660
8670
8680
8690
8700
8710
8720
8730
8740
8750
8760
8770
8780
8790
8800
8810
8820
8830
8840
8850
8860
8870
8880
8890
8900
8910
8920
8930
8940
8950
8960
8970
8980
8990
9000
9010
9020
9030
9040
9050
9060
9070
9080
9090
9100
9110
9120
9130
9140
9150
9160
9170
9180
9190
9200
9210
9220
9230
9240
9250
9260
9270
9280
9290
9300
9310
9320
9330
9340
9350
9360
9370
9380
9390
9400
9410
9420
9430
9440
9450
9460
9470
9480
9490
9500
9510
9520
9530
9540
9550
9560
9570
9580
9590
9600
9610
9620
9630
9640
9650
9660
9670
9680
9690
9700
9710
9720
9730
9740
9750
9760
9770
9780
9790
9800
9810
9820
9830
9840
9850
9860
9870
9880
9890
9900
9910
9920
9930
9940
9950
9960
9970
9980
9990
10000
10010
10020
10030
10040
10050
10060
10070
10080
10090
10100
10110
10120
10130
10140
10150
10160
10170
10180
10190
10200
10210
10220
10230
10240
10250
10260
10270
10280
10290
10300
10310
10320
10330
10340
10350
10360
10370
10380
10390
10400
10410
10420
10430
10440
10450
10460
10470
10480
10490
10500
10510
10520
10530
10540
10550
10560
10570
10580
10590
10600
10610
10620
10630
10640
10650
10660
10670
10680
10690
10700
10710
10720
10730
10740
10750
10760
10770
10780
10790
10800
10810
10820
10830
10840
10850
10860
10870
10880
10890
10900
10910
10920
10930
10940
10950
10960
10970
10980
10990
11000
11010
11020
11030
11040
11050
11060
11070
11080
11090
11100
11110
11120
11130
11140
11150
11160
11170
11180
11190
11200
11210
11220
11230
11240
11250
11260
11270
11280
11290
11300
11310
11320
11330
11340
11350
11360
11370
11380
11390
11400
11410
11420
11430
11440
11450
11460
11470
11480
11490
11500
11510
11520
11530
11540
11550
11560
11570
11580
11590
11600
11610
11620
11630
11640
11650
11660
11670
11680
11690
11700
11710
11720
11730
11740
11750
11760
11770
11780
11790
11800
11810
11820
11830
11840
11850
11860
11870
11880
11890
11900
11910
11920
11930
11940
11950
11960
11970
11980
11990
12000
12010
12020
12030
12040
12050
12060
12070
12080
12090
12100
12110
12120
12130
12140
12150
12160
12170
12180
12190
12200
12210
12220
12230
12240
12250
12260
12270
12280
12290
12300
12310
12320
12330
12340
12350
12360
12370
12380
12390
12400
12410
12420
12430
12440
12450
12460
12470
12480
12490
12500
12510
12520
12530
12540
12550
12560
12570
12580
12590
12600
12610
12620
12630
12640
12650
12660
12670
12680
12690
12700
12710
12720
12730
12740
12750
12760
12770
12780
12790
12800
12810
12820
12830
12840
12850
12860
12870
12880
12890
12900
12910
12920
12930
12940
12950
12960
12970
12980
12990
13000
13010
13020
13030
13040
13050
13060
13070
13080
13090
13100
13110
13120
13130
13140
13150
13160
13170
13180
13190
13200
13210
13220
13230
13240
13250
13260
13270
13280
13290
13300
13310
13320
13330
13340
13350
13360
13370
13380
13390
13400
13410
13420
13430
13440
13450
13460
13470
13480
13490
13500
13510
13520
13530
13540
13550
13560
13570
13580
13590
13600
13610
13620
13630
13640
13650
13660
13670
13680
13690
13700
13710
13720
13730
13740
13750
13760
13770
13780
13790
13800
13810
13820
13830
13840
13850
13860
13870
13880
13890
13900
13910
13920
13930
13940
13950
13960
13970
13980
13990
14000
14010
14020
14030
14040
14050
14060
14070
14080
14090
14100
14110
14120
14130
14140
14150
14160
14170
14180
14190
14200
14210
14220
14230
14240
14250
14260
14270
14280
14290
14300
14310
14320
14330
14340
14350
14360
14370
14380
14390
14400
14410
14420
14430
14440
14450
14460
14470
14480
14490
14500
14510
14520
14530
14540
14550
14560
14570
14580
14590
14600
14610
14620
14630
14640
14650
14660
14670
14680
14690
14700
14710
14720
14730
14740
14750
14760
14770
14780
14790
14800
14810
14820
14830
14840
14850
14860
14870
14880
14890
14900
14910
14920
14930
14940
14950
14960
14970
14980
14990
15000
15010
15020
15030
15040
15050
15060
15070
15080
15090
15100
15110
15120
15130
15140
15150
15160
15170
15180
15190
15200
15210
15220
15230
15240
15250
15260
15270
15280
15290
15300
15310
15320
15330
15340
15350
15360
15370
15380
15390
15400
15410
15420
15430
15440
15450
15460
15470
15480
15490
15500
15510
15520
15530
15540
15550
15560
15570
15580
15590
15600
15610
15620
15630
15640
15650
15660
15670
15680
15690
15700
15710
15720
15730
15740
15750
15760
15770
15780
15790
15800
15810
15820
15830
15840
15850
15860
15870
15880
15890
15900
15910
15920
15930
15940
15950
15960
15970
15980
15990
16000
16010
16020
16030
16040
16050
16060
16070
16080
16090
16100
16110
16120
16130
16140
16150
16160
16170
16180
16190
16200
16210
16220
16230
16240
16250
16260
16270
16280
16290
16300
16310
16320
16330
16340
16350
16360
16370
16380
16390
16400
16410
16420
16430
16440
16450
16460
16470
16480
16490
16500
16510
16520
16530
16540
16550
16560
16570
16580
16590
16600
16610
16620
16630
16640
16650
16660
16670
16680
16690
16700
16710
16720
16730
16740
16750
16760
16770
16780
16790
16800
16810
16820
16830
16840
16850
16860
16870
16880
16890
16900
16910
16920
16930
16940
16950
16960
16970
16980
16990
17000
17010
17020
17030
17040
17050
17060
17070
17080
17090
17100
17110
17120
17130
17140
17150
17160
17170
17180
17190
17200
17210
17220
17230
17240
17250
17260
17270
17280
17290
17300
17310
17320
17330
17340
17350
17360
17370
17380
17390
17400
17410
17420
17430
17440
17450
17460
17470
17480
17490
17500
17510
17520
17530
17540
17550
17560
17570
17580
17590
17600
17610
17620
17630
17640
17650
17660
17670
17680
17690
17700
17710
17720
17730
17740
17750
17760
17770
17780
17790
17800
17810
17820
17830
17840
17850
17860
17870
17880
17890
17900
17910
17920
17930
17940
17950
17960
17970
17980
17990
18000
18010
18020
18030
18040
18050
18060
18070
18080
18090
18100
18110
18120
18130
18140
18150
18160
18170
18180
18190
18200
18210
18220
18230
18240
18250
18260
18270
18280
18290
18300
18310
18320
18330
18340
18350
18360
18370
18380
18390
18400
18410
18420
18430
18440
18450
18460
18470
18480
18490
18500
18510
18520
18530
18540
18550
18560
18570
18580
18590
18600
18610
18620
18630
18640
18650
18660
18670
18680
18690
18700
18710
18720
18730
18740
18750
18760
18770
18780
18790
18800
18810
18820
18830
18840
18850
18860
18870
18880
18890
18900
18910
18920
18930
18940
18950
18960
18970
18980
18990
19000
19010
19020
19030
19040
19050
19060
19070
19080
19090
19100
19110
19120
19130
19140
19150
19160
19170
19180
19190
19200
19210
19220
19230
19240
19250
19260
19270
19280
19290
19300
19310
19320
19330
19340
19350
19360
19370
19380
19390
19400
19410
19420
19430
19440
19450
19460
19470
19480
19490
19500
19510
19520
19530
19540
19550
19560
19570
19580
19590
19600
19610
19620
19630
19640
19650
19660
19670
19680
19690
19700
19710
19720
19730
19740
19750
19760
19770
19780
19790
19800
19810
19820
19830
19840
19850
19860
19870
19880
19890
19900
19910
19920
19930
19940
19950
19960
19970
19980
19990
20000
20010
20020
20030
20040
20050
20060
20070
20080
20090
20100
20110
20120
20130
20140
20150
20160
20170
20180
20190
20200
20210
20220
20230
20240
20250
20260
20270
20280
20290
20300
20310
20320
20330
20340
20350
20360
20370
20380
20390
20400
20410
20420
20430
20440
20450
20460
20470
20480
20490
20500
20510
20520
20530
20540
20550
20560
20570
20580
20590
20600
20610
20620
20630
20640
20650
20660
20670
20680
20690
20700
20710
20720
20730
20740
20750
20760
20770
20780
20790
20800
20810
20820
20830
20840
20850
20860
20870
20880
20890
20900
20910
20920
20930
20940
20950
20960
20970
20980
20990
21000
21010
21020
21030
21040
21050
21060
21070
21080
21090
21100
21110
21120
21130
21140
21150
21160
21170
21180
21190
21200
21210
21220
21230
21240
21250
21260
21270
21280
21290
21300
21310
21320
21330
21340
21350
21360
21370
21380
21390
21400
21410
21420
21430
21440
21450
21460
21470
21480
21490
21500
21510
21520
21530
21540
21550
21560
21570
21580
21590
21600
21610
21620
21630
21640
21650
21660
21670
21680
21690
21700
21710
21720
21730
21740
21750
21760
21770
21780
21790
21800
21810
21820
21830
21840
21850
21860
21870
21880
21890
21900
21910
21920
21930
21940
21950
21960
21970
21980
21990
22000
22010
22020
22030
22040
22050
22060
22070
22080
22090
22100
22110
22120
22130
22140
22150
22160
22170
22180
22190
22200
22210
22220
22230
22240
22250
22260
22270
22280
22290
22300
22310
22320
22330
22340
22350
22360
22370
22380
22390
22400
22410
22420
22430
22440
22450
22460
22470
22480
22490
22500
22510
22520
22530
22540
22550
22560
22570
22580
22590
22600
22610
22620
22630
22640
22650
22660
22670
22680
22690
22700
22710
22720
22730
22740
22750
22760
22770
22780
22790
22800
22810
22820
22830
22840
22850
22860
22870
22880
22890
22900
22910
22920
22930
22940
22950
22960
22970
22980
22990
23000
23010
23020
23030
23040
23050
23060
23070
23080
23090
23100
23110
23120
23130
23140
23150
23160
23170
23180
23190
23200
23210
23220
23230
23240
23250
23260
23270
23280
23290
23300
23310
23320
23330
23340
23350
23360
23370
23380
23390
23400
23410
23420
23430
23440
23450
23460
23470
23480
23490
23500
23510
23520
23530
23540
23550
23560
23570
23580
23590
23600
23610
23620
23630
23640
23650
23660
23670
23680
23690
23700
23710
23720
23730
23740
23750
23760
23770
23780
23790
23800
23810
23820
23830
23840
23850
23860
23870
23880
23890
23900
23910
23920
23930
23940
23950
23960
23970
23980
23990
24000
24010
24020
24030
24040
24050
24060
24070
24080
24090
24100
24110
24120
24130
24140
24150
24160
24170
24180
24190
24200
24210
24220
24230
24240
24250
24260
24270
24280
24290
24300
24310
24320
24330
24340
24350
24360
24370
24380
24390
24400
24410
24420
24430
24440
24450
24460
24470
24480
24490
24500
24510
24520
24530
24540
24550
24560
24570
24580
24590
24600
24610
24620
24630
24640
24650
24660
24670
24680
24690
24700
24710
24720
24730
24740
24750
24760
24770
24780
24790
24800
24810
24820
24830
24840
24850
24860
24870
24880
24890
24900
24910
24920
24930
24940
24950
24960
24970
24980
24990
25000
25010
25020
25030
25040
25050
25060
25070
25080
25090
25100
25110
25120
25130
25140
25150
25160
25170
25180
25190
25200
25210
25220
25230
25240
25250
25260
25270
25280
25290
25300
25310
25320
25330
25340
25350
25360
25370
25380
25390
25400
25410
25420
25430
25440
25450
25460
25470
25480
25490
25500
25510
25520
25530
25540
25550
25560
25570
25580
25590
25600
25610
25620
25630
25640
25650
25660
25670
25680
25690
25700
25710
25720
25730
25740
25750
25760
25770
25780
25790
25800
25810
25820
25830
25840
25850
25860
25870
25880
25890
25900
25910
25920
25930
25940
25950
25960
25970
25980
25990
26000
26010
26020
26030
26040
26050
26060
26070
26080
26090
26100
26110
26120
26130
26140
26150
26160
26170
26180
26190
26200
26210
26220
26230
26240
26250
26260
26270
26280
26290
26300
26310
26320
26330
26340
26350
26360
26370
26380
26390
26400
26410
26420
26430
26440
26450
26460
26470
26480
26490
26500
26510
26520
26530
26540
26550
26560
26570
26580
26590
26600
26610
26620
26630
26640
26650
26660
26670
26680
26690
26700
26710
26720
26730
26740
26750
26760
26770
26780
26790
26800
26810
26820
26830
26840
26850
26860
26870
26880
26890
26900
26910
26920
26930
26940
26950
26960
26970
26980
26990
27000
27010
27020
27030
27040
27050
27060
27070
27080
27090
27100
27110
27120
27130
27140
27150
27160
27170
27180
27190
27200
27210
27220
27230
27240
27250
27260
27270
27280
27290
27300
27310
27320
27330
27340
27350
27360
27370
27380
27390
27400
27410
27420
27430
27440
27450
27460
27470
27480
27490
27500
27510
27520
27530
27540
27550
27560
27570
27580
27590
27600
27610
27620
27630
27640
27650
27660
27670
27680
27690
27700
27710
27720
27730
27740
27750
27760
27770
27780
27790
27800
27810
27820
27830
27840
27850
27860
27870
27880
27890
27900
27910
27920
27930
27940
27950
27960
27970
27980
27990
28000
28010
28020
28030
28040
28050
28060
28070
28080
28090
28100
28110
28120
28130
28140
28150
28160
28170
28180
28190
28200
28210
28220
28230
28240
28250
28260
28270
28280
28290
28300
28310
28320
28330
28340
28350
28360
28370
28380
28390
28400
28410
28420
28430
28440
28450
28460
28470
28480
28490
28500
28510
28520
28530
28540
28550
28560
28570
28580
28590
28600
28610
28620
28630
28640
28650
28660
28670
28680
28690
28700
28710
28720
28730
28740
28750
28760
28770
28780
28790

## Beregn CDS
Regnkurve karakteristika |  |  |  |  | Ledningsdimensionering |  |  |  | Regression | [8 empty] | Sæt optimering i gang
[5 empty] | CDS karakteristika | [12 empty] | initdummy
Northing (WGS84 ZONE 32) | 6202533 |  |  |  | CDS-regn varighed (min) |  | 240 |  | Estimates, 3 parameters: | [8 empty] | #VALUE! | 1
Easting (WGS84 ZONE 32) | 702286 |  |  |  | Tidsskridt (min) |  | 10 |  | Alpha | #VALUE!
Årsmiddelnedbør [mm] | 717.4799 | Beregnes ud fra N og E koordinater |  |  | Asymmetri koefficient |  | 0.5 | Placering af peaken. | Theta | #VALUE! | [7 empty] | idftheta | theta
Middelværdi ekstrem døgnnedbør DMI Klimagrid [mm/dag] | 28.0121 | Beregnes ud fra N og E koordinater |  |  | Konstant peak over antal tidsskridt |  | 3
[9 empty] | Nu | #VALUE! | [7 empty] | #VALUE! | #VALUE!
Gentagelsesperiode (år) | 1 | [16 empty] | derividf | x
Operationel faktor (-) | 1 | Klimafaktorens andel af den operationelle faktor kan beregnes på fanen "Beregning af klimafaktor" | [6 empty] | Dur (min) | Intensity | ln(dur) | ln(dur+Theta) | ln(int) | ln(dur+Theta)^2 | ln(dur+Theta)*ln(int) | Est. Intensity | Obj.Func | #VALUE! | #VALUE!
[18 empty] | bisectidf | min | max | middel | tiny
Varighed (min) | Intensitet givet ovenstående input (mm/s) | [7 empty] | 2 | 21.0605 | 0.69315 | #VALUE! | 3.0474 | #VALUE! | #VALUE! | #VALUE! | #VALUE! | #VALUE! | 0 | 60 | 30 | #VALUE!
10 | #VALUE! | [7 empty] | 5 | 15.6958 | 1.6094 | #VALUE! | 2.7534 | #VALUE! | #VALUE! | #VALUE! | #VALUE!
[9 empty] | 10 | 11.4997 | 2.3026 | #VALUE! | 2.4423 | #VALUE! | #VALUE! | #VALUE! | #VALUE!
Design regnkurve |  |  |  | Udglattet tilpasning som grundlag for CDS regn | CDS regn |  |  |  | 30 | 5.7015 | 3.4012 | #VALUE! | 1.7407 | #VALUE! | #VALUE! | #VALUE! | #VALUE!
Varighed | Intensiteter | Spredning | Operationel faktor * Intensiteter |  | #VALUE! |  |  |  | 60 | 3.5453 | 4.0943 | #VALUE! | 1.2656 | #VALUE! | #VALUE! | #VALUE! | #VALUE!
| zT | S{zT} | f*zT | Regression | Tid | Intensitet |  |  | 180 | 1.7095 | 5.193 | #VALUE! | 0.53617 | #VALUE! | #VALUE! | #VALUE! | #VALUE!
(min) | (mm/s) | (mm/s) | (mm/s) | (mm/s) | (min) | (mm/s) | Plot af CDS regn: |  | 360 | 1.0691 | 5.8861 | #VALUE! | 0.066859 | #VALUE! | #VALUE! | #VALUE! | #VALUE!
[5 empty] | 0 | #VALUE! | Tilpas SERIE(..) i CDS regn |  | 720 | 0.65162 | 6.5793 | #VALUE! | -0.42829 | #VALUE! | #VALUE! | #VALUE! | #VALUE!
2 | 21.0605 | 0.7116 | 21.0605 | #VALUE! | 10 | #VALUE! | til at plotte fra H18 til H17 |  | 1440 | 0.38934 | 7.2724 | #VALUE! | -0.94331 | #VALUE! | #VALUE! | #VALUE! | #VALUE!
5 | 15.6958 | 0.53612 | 15.6958 | #VALUE! | 20 | #VALUE! |  |  | 2880 | 0.23408 | 7.9655 | #VALUE! | -1.4521 | #VALUE! | #VALUE! | #VALUE! | #VALUE!
10 | 11.4997 | 0.43244 | 11.4997 | #VALUE! | 30 | #VALUE! |  |  | 10080 | 0.098021 | 9.2183 | #VALUE! | -2.3226 | #VALUE! | #VALUE! | #VALUE! | #VALUE!
30 | 5.7015 | 0.22755 | 5.7015 | #VALUE! | 40 | #VALUE! |  |  |  | Sum |  | #VALUE! | 9.0288 | #VALUE! | #VALUE! |  | #VALUE!
60 | 3.5453 | 0.15726 | 3.5453 | #VALUE! | 50 | #VALUE!
180 | 1.7095 | 0.076105 | 1.7095 | #VALUE! | 60 | #VALUE!
360 | 1.0691 | 0.046145 | 1.0691 | #VALUE! | 70 | #VALUE!
720 | 0.65162 | 0.026041 | 0.65162 | #VALUE! | 80 | #VALUE! |  |  |  |  | Usikkerhedsbånd
1440 | 0.38934 | 0.016411 | 0.38934 | #VALUE! | 90 | #VALUE! |  |  |  |  | varighed | -1.96*Sd | 95% konfidensbånd
2880 | 0.23408 | 0.0085988 | 0.23408 | #VALUE! | 100 | #VALUE! |  |  |  |  | 2 | 19.6658 | 22.4553
10080 | 0.098021 | 0.0037924 | 0.098021 |  | 110 | #VALUE! |  |  |  |  | 5 | 14.645 | 16.7465
[5 empty] | 120 | #VALUE! |  |  |  |  | 10 | 10.6522 | 12.3473
[5 empty] | 130 | #VALUE! |  |  |  |  | 30 | 5.2554 | 6.1475
[5 empty] | 140 | #VALUE! |  |  |  |  | 60 | 3.237 | 3.8535
[5 empty] | 150 | #VALUE! |  |  |  |  | 180 | 1.5603 | 1.8586
[5 empty] | 160 | #VALUE! |  |  |  |  | 360 | 0.9787 | 1.1596
[5 empty] | 170 | #VALUE! |  |  |  |  | 720 | 0.60058 | 0.70266
[5 empty] | 180 | #VALUE! |  |  |  |  | 1440 | 0.35717 | 0.4215
[5 empty] | 190 | #VALUE! |  |  |  |  | 2880 | 0.21722 | 0.25093
[5 empty] | 200 | #VALUE! |  |  |  |  | 10080 | 0.090588 | 0.10545
[5 empty] | 210 | #VALUE!
[5 empty] | 220 | #VALUE!
[5 empty] | 230 | #VALUE!
240
250
260
270
280
290
300
310
320
330
340
350
360
370
380
390
400
410
420
430
440
450
460
470
480
490
500
510
520
530
540
550
560
570
580
590
600
610
620
630
640
650
660
670
680
690
700
710
720
730
740
750
760
770
780
790
800
810
820
830
840
850
860
870
880
890
900
910
920
930
940
950
960
970
980
990
1000
1010
1020
1030
1040
1050
1060
1070
1080
1090
1100
1110
1120
1130
1140
1150
1160
1170
1180
1190
1200
1210
1220
1230
1240
1250
1260
1270
1280
1290
1300
1310
1320
1330
1340
1350
1360
1370
1380
1390
1400
1410
1420
1430
1440
1450
1460
1470
1480
1490
1500
1510
1520
1530
1540
1550
1560
1570
1580
1590
1600
1610
1620
1630
1640
1650
1660
1670
1680
1690
1700
1710
1720
1730
1740
1750
1760
1770
1780
1790
1800
1810
1820
1830
1840
1850
1860
1870
1880
1890
1900
1910
1920
1930
1940
1950
1960
1970
1980
1990
2000
2010
2020
2030
2040
2050
2060
2070
2080
2090
2100
2110
2120
2130
2140
2150
2160
2170
2180
2190
2200
2210
2220
2230
2240
2250
2260
2270
2280
2290
2300
2310
2320
2330
2340
2350
2360
2370
2380
2390
2400
2410
2420
2430
2440
2450
2460
2470
2480
2490
2500
2510
2520
2530
2540
2550
2560
2570
2580
2590
2600
2610
2620
2630
2640
2650
2660
2670
2680
2690
2700
2710
2720
2730
2740
2750
2760
2770
2780
2790
2800
2810
2820
2830
2840
2850
2860
2870
2880
2890
2900
2910
2920
2930
2940
2950
2960
2970
2980
2990
3000
3010
3020
3030
3040
3050
3060
3070
3080
3090
3100
3110
3120
3130
3140
3150
3160
3170
3180
3190
3200
3210
3220
3230
3240
3250
3260
3270
3280
3290
3300
3310
3320
3330
3340
3350
3360
3370
3380
3390
3400
3410
3420
3430
3440
3450
3460
3470
3480
3490
3500
3510
3520
3530
3540
3550
3560
3570
3580
3590
3600
3610
3620
3630
3640
3650
3660
3670
3680
3690
3700
3710
3720
3730
3740
3750
3760
3770
3780
3790
3800
3810
3820
3830
3840
3850
3860
3870
3880
3890
3900
3910
3920
3930
3940
3950
3960
3970
3980
3990
4000
4010
4020
4030
4040
4050
4060
4070
4080
4090
4100
4110
4120
4130
4140
4150
4160
4170
4180
4190
4200
4210
4220
4230
4240
4250
4260
4270
4280
4290
4300
4310
4320
4330
4340
4350
4360
4370
4380
4390
4400
4410
4420
4430
4440
4450
4460
4470
4480
4490
4500
4510
4520
4530
4540
4550
4560
4570
4580
4590
4600
4610
4620
4630
4640
4650
4660
4670
4680
4690
4700
4710
4720
4730
4740
4750
4760
4770
4780
4790
4800
4810
4820
4830
4840
4850
4860
4870
4880
4890
4900
4910
4920
4930
4940
4950
4960
4970
4980
4990
5000
5010
5020
5030
5040
5050
5060
5070
5080
5090
5100
5110
5120
5130
5140
5150
5160
5170
5180
5190
5200
5210
5220
5230
5240
5250
5260
5270
5280
5290
5300
5310
5320
5330
5340
5350
5360
5370
5380
5390
5400
5410
5420
5430
5440
5450
5460
5470
5480
5490
5500
5510
5520
5530
5540
5550
5560
5570
5580
5590
5600
5610
5620
5630
5640
5650
5660
5670
5680
5690
5700
5710
5720
5730
5740
5750
5760
5770
5780
5790
5800
5810
5820
5830
5840
5850
5860
5870
5880
5890
5900
5910
5920
5930
5940
5950
5960
5970
5980
5990
6000
6010
6020
6030
6040
6050
6060
6070
6080
6090
6100
6110
6120
6130
6140
6150
6160
6170
6180
6190
6200
6210
6220
6230
6240
6250
6260
6270
6280
6290
6300
6310
6320
6330
6340
6350
6360
6370
6380
6390
6400
6410
6420
6430
6440
6450
6460
6470
6480
6490
6500
6510
6520
6530
6540
6550
6560
6570
6580
6590
6600
6610
6620
6630
6640
6650
6660
6670
6680
6690
6700
6710
6720
6730
6740
6750
6760
6770
6780
6790
6800
6810
6820
6830
6840
6850
6860
6870
6880
6890
6900
6910
6920
6930
6940
6950
6960
6970
6980
6990
7000
7010
7020
7030
7040
7050
7060
7070
7080
7090
7100
7110
7120
7130
7140
7150
7160
7170
7180
7190
7200
7210
7220
7230
7240
7250
7260
7270
7280
7290
7300
7310
7320
7330
7340
7350
7360
7370
7380
7390
7400
7410
7420
7430
7440
7450
7460
7470
7480
7490
7500
7510
7520
7530
7540
7550
7560
7570
7580
7590
7600
7610
7620
7630
7640
7650
7660
7670
7680
7690
7700
7710
7720
7730
7740
7750
7760
7770
7780
7790
7800
7810
7820
7830
7840
7850
7860
7870
7880
7890
7900
7910
7920
7930
7940
7950
7960
7970
7980
7990
8000
8010
8020
8030
8040
8050
8060
8070
8080
8090
8100
8110
8120
8130
8140
8150
8160
8170
8180
8190
8200
8210
8220
8230
8240
8250
8260
8270
8280
8290
8300
8310
8320
8330
8340
8350
8360
8370
8380
8390
8400
8410
8420
8430
8440
8450
8460
8470
8480
8490
8500
8510
8520
8530
8540
8550
8560
8570
8580
8590
8600
8610
8620
8630
8640
8650
8660
8670
8680
8690
8700
8710
8720
8730
8740
8750
8760
8770
8780
8790
8800
8810
8820
8830
8840
8850
8860
8870
8880
8890
8900
8910
8920
8930
8940
8950
8960
8970
8980
8990
9000
9010
9020
9030
9040
9050
9060
9070
9080
9090
9100
9110
9120
9130
9140
9150
9160
9170
9180
9190
9200
9210
9220
9230
9240
9250
9260
9270
9280
9290
9300
9310
9320
9330
9340
9350
9360
9370
9380
9390
9400
9410
9420
9430
9440
9450
9460
9470
9480
9490
9500
9510
9520
9530
9540
9550
9560
9570
9580
9590
9600
9610
9620
9630
9640
9650
9660
9670
9680
9690
9700
9710
9720
9730
9740
9750
9760
9770
9780
9790
9800
9810
9820
9830
9840
9850
9860
9870
9880
9890
9900
9910
9920
9930
9940
9950
9960
9970
9980
9990
10000
10010
10020
10030
10040
10050
10060
10070
10080
10090
10100
10110
10120
10130
10140
10150
10160
10170
10180
10190
10200
10210
10220
10230
10240
10250
10260
10270
10280
10290
10300
10310
10320
10330
10340
10350
10360
10370
10380
10390
10400
10410
10420
10430
10440
10450
10460
10470
10480
10490
10500
10510
10520
10530
10540
10550
10560
10570
10580
10590
10600
10610
10620
10630
10640
10650
10660
10670
10680
10690
10700
10710
10720
10730
10740
10750
10760
10770
10780
10790
10800
10810
10820
10830
10840
10850
10860
10870
10880
10890
10900
10910
10920
10930
10940
10950
10960
10970
10980
10990
11000
11010
11020
11030
11040
11050
11060
11070
11080
11090
11100
11110
11120
11130
11140
11150
11160
11170
11180
11190
11200
11210
11220
11230
11240
11250
11260
11270
11280
11290
11300
11310
11320
11330
11340
11350
11360
11370
11380
11390
11400
11410
11420
11430
11440
11450
11460
11470
11480
11490
11500
11510
11520
11530
11540
11550
11560
11570
11580
11590
11600
11610
11620
11630
11640
11650
11660
11670
11680
11690
11700
11710
11720
11730
11740
11750
11760
11770
11780
11790
11800
11810
11820
11830
11840
11850
11860
11870
11880
11890
11900
11910
11920
11930
11940
11950
11960
11970
11980
11990
12000
12010
12020
12030
12040
12050
12060
12070
12080
12090
12100
12110
12120
12130
12140
12150
12160
12170
12180
12190
12200
12210
12220
12230
12240
12250
12260
12270
12280
12290
12300
12310
12320
12330
12340
12350
12360
12370
12380
12390
12400
12410
12420
12430
12440
12450
12460
12470
12480
12490
12500
12510
12520
12530
12540
12550
12560
12570
12580
12590
12600
12610
12620
12630
12640
12650
12660
12670
12680
12690
12700
12710
12720
12730
12740
12750
12760
12770
12780
12790
12800
12810
12820
12830
12840
12850
12860
12870
12880
12890
12900
12910
12920
12930
12940
12950
12960
12970
12980
12990
13000
13010
13020
13030
13040
13050
13060
13070
13080
13090
13100
13110
13120
13130
13140
13150
13160
13170
13180
13190
13200
13210
13220
13230
13240
13250
13260
13270
13280
13290
13300
13310
13320
13330
13340
13350
13360
13370
13380
13390
13400
13410
13420
13430
13440
13450
13460
13470
13480
13490
13500
13510
13520
13530
13540
13550
13560
13570
13580
13590
13600
13610
13620
13630
13640
13650
13660
13670
13680
13690
13700
13710
13720
13730
13740
13750
13760
13770
13780
13790
13800
13810
13820
13830
13840
13850
13860
13870
13880
13890
13900
13910
13920
13930
13940
13950
13960
13970
13980
13990
14000
14010
14020
14030
14040
14050
14060
14070
14080
14090
14100
14110
14120
14130
14140
14150
14160
14170
14180
14190
14200
14210
14220
14230
14240
14250
14260
14270
14280
14290
14300
14310
14320
14330
14340
14350
14360
14370
14380
14390
14400
14410
14420
14430
14440
14450
14460
14470
14480
14490
14500
14510
14520
14530
14540
14550
14560
14570
14580
14590
14600
14610
14620
14630
14640
14650
14660
14670
14680
14690
14700
14710
14720
14730
14740
14750
14760
14770
14780
14790
14800
14810
14820
14830
14840
14850
14860
14870
14880
14890
14900
14910
14920
14930
14940
14950
14960
14970
14980
14990
15000
15010
15020
15030
15040
15050
15060
15070
15080
15090
15100
15110
15120
15130
15140
15150
15160
15170
15180
15190
15200
15210
15220
15230
15240
15250
15260
15270
15280
15290
15300
15310
15320
15330
15340
15350
15360
15370
15380
15390
15400
15410
15420
15430
15440
15450
15460
15470
15480
15490
15500
15510
15520
15530
15540
15550
15560
15570
15580
15590
15600
15610
15620
15630
15640
15650
15660
15670
15680
15690
15700
15710
15720
15730
15740
15750
15760
15770
15780
15790
15800
15810
15820
15830
15840
15850
15860
15870
15880
15890
15900
15910
15920
15930
15940
15950
15960
15970
15980
15990
16000
16010
16020
16030
16040
16050
16060
16070
16080
16090
16100
16110
16120
16130
16140
16150
16160
16170
16180
16190
16200
16210
16220
16230
16240
16250
16260
16270
16280
16290
16300
16310
16320
16330
16340
16350
16360
16370
16380
16390
16400
16410
16420
16430
16440
16450
16460
16470
16480
16490
16500
16510
16520
16530
16540
16550
16560
16570
16580
16590
16600
16610
16620
16630
16640
16650
16660
16670
16680
16690
16700
16710
16720
16730
16740
16750
16760
16770
16780
16790
16800
16810
16820
16830
16840
16850
16860
16870
16880
16890
16900
16910
16920
16930
16940
16950
16960
16970
16980
16990
17000
17010
17020
17030
17040
17050
17060
17070
17080
17090
17100
17110
17120
17130
17140
17150
17160
17170
17180
17190
17200
17210
17220
17230
17240
17250
17260
17270
17280
17290
17300
17310
17320
17330
17340
17350
17360
17370
17380
17390
17400
17410
17420
17430
17440
17450
17460
17470
17480
17490
17500
17510
17520
17530
17540
17550
17560
17570
17580
17590
17600
17610
17620
17630
17640
17650
17660
17670
17680
17690
17700
17710
17720
17730
17740
17750
17760
17770
17780
17790
17800
17810
17820
17830
17840
17850
17860
17870
17880
17890
17900
17910
17920
17930
17940
17950
17960
17970
17980
17990
18000
18010
18020
18030
18040
18050
18060
18070
18080
18090
18100
18110
18120
18130
18140
18150
18160
18170
18180
18190
18200
18210
18220
18230
18240
18250
18260
18270
18280
18290
18300
18310
18320
18330
18340
18350
18360
18370
18380
18390
18400
18410
18420
18430
18440
18450
18460
18470
18480
18490
18500
18510
18520
18530
18540
18550
18560
18570
18580
18590
18600
18610
18620
18630
18640
18650
18660
18670
18680
18690
18700
18710
18720
18730
18740
18750
18760
18770
18780
18790
18800
18810
18820
18830
18840
18850
18860
18870
18880
18890
18900
18910
18920
18930
18940
18950
18960
18970
18980
18990
19000
19010
19020
19030
19040
19050
19060
19070
19080
19090
19100
19110
19120
19130
19140
19150
19160
19170
19180
19190
19200
19210
19220
19230
19240
19250
19260
19270
19280
19290
19300
19310
19320
19330
19340
19350
19360
19370
19380
19390
19400
19410
19420
19430
19440
19450
19460
19470
19480
19490
19500
19510
19520
19530
19540
19550
19560
19570
19580
19590
19600
19610
19620
19630
19640
19650
19660
19670
19680
19690
19700
19710
19720
19730
19740
19750
19760
19770
19780
19790
19800
19810
19820
19830
19840
19850
19860
19870
19880
19890
19900
19910
19920
19930
19940
19950
19960
19970
19980
19990
20000
20010
20020
20030
20040
20050
20060
20070
20080
20090
20100
20110
20120
20130
20140
20150
20160
20170
20180
20190
20200
20210
20220
20230
20240
20250
20260
20270
20280
20290
20300
20310
20320
20330
20340
20350
20360
20370
20380
20390
20400
20410
20420
20430
20440
20450
20460
20470
20480
20490
20500
20510
20520
20530
20540
20550
20560
20570
20580
20590
20600
20610
20620
20630
20640
20650
20660
20670
20680
20690
20700
20710
20720
20730
20740
20750
20760
20770
20780
20790
20800
20810
20820
20830
20840
20850
20860
20870
20880
20890
20900
20910
20920
20930
20940
20950
20960
20970
20980
20990
21000
21010
21020
21030
21040
21050
21060
21070
21080
21090
21100
21110
21120
21130
21140
21150
21160
21170
21180
21190
21200
21210
21220
21230
21240
21250
21260
21270
21280
21290
21300
21310
21320
21330
21340
21350
21360
21370
21380
21390
21400
21410
21420
21430
21440
21450
21460
21470
21480
21490
21500
21510
21520
21530
21540
21550
21560
21570
21580
21590
21600
21610
21620
21630
21640
21650
21660
21670
21680
21690
21700
21710
21720
21730
21740
21750
21760
21770
21780
21790
21800
21810
21820
21830
21840
21850
21860
21870
21880
21890
21900
21910
21920
21930
21940
21950
21960
21970
21980
21990
22000
22010
22020
22030
22040
22050
22060
22070
22080
22090
22100
22110
22120
22130
22140
22150
22160
22170
22180
22190
22200
22210
22220
22230
22240
22250
22260
22270
22280
22290
22300
22310
22320
22330
22340
22350
22360
22370
22380
22390
22400
22410
22420
22430
22440
22450
22460
22470
22480
22490
22500
22510
22520
22530
22540
22550
22560
22570
22580
22590
22600
22610
22620
22630
22640
22650
22660
22670
22680
22690
22700
22710
22720
22730
22740
22750
22760
22770
22780
22790
22800
22810
22820
22830
22840
22850
22860
22870
22880
22890
22900
22910
22920
22930
22940
22950
22960
22970
22980
22990
23000
23010
23020
23030
23040
23050
23060
23070
23080
23090
23100
23110
23120
23130
23140
23150
23160
23170
23180
23190
23200
23210
23220
23230
23240
23250
23260
23270
23280
23290
23300
23310
23320
23330
23340
23350
23360
23370
23380
23390
23400
23410
23420
23430
23440
23450
23460
23470
23480
23490
23500
23510
23520
23530
23540
23550
23560
23570
23580
23590
23600
23610
23620
23630
23640
23650
23660
23670
23680
23690
23700
23710
23720
23730
23740
23750
23760
23770
23780
23790
23800
23810
23820
23830
23840
23850
23860
23870
23880
23890
23900
23910
23920
23930
23940
23950
23960
23970
23980
23990
24000
24010
24020
24030
24040
24050
24060
24070
24080
24090
24100
24110
24120
24130
24140
24150
24160
24170
24180
24190
24200
24210
24220
24230
24240
24250
24260
24270
24280
24290
24300
24310
24320
24330
24340
24350
24360
24370
24380
24390
24400
24410
24420
24430
24440
24450
24460
24470
24480
24490
24500
24510
24520
24530
24540
24550
24560
24570
24580
24590
24600
24610
24620
24630
24640
24650
24660
24670
24680
24690
24700
24710
24720
24730
24740
24750
24760
24770
24780
24790
24800
24810
24820
24830
24840
24850
24860
24870
24880
24890
24900
24910
24920
24930
24940
24950
24960
24970
24980
24990
25000
25010
25020
25030
25040
25050
25060
25070
25080
25090
25100
25110
25120
25130
25140
25150
25160
25170
25180
25190
25200
25210
25220
25230
25240
25250
25260
25270
25280
25290
25300
25310
25320
25330
25340
25350
25360
25370
25380
25390
25400
25410
25420
25430
25440
25450
25460
25470
25480
25490
25500
25510
25520
25530
25540
25550
25560
25570
25580
25590
25600
25610
25620
25630
25640
25650
25660
25670
25680
25690
25700
25710
25720
25730
25740
25750
25760
25770
25780
25790
25800
25810
25820
25830
25840
25850
25860
25870
25880
25890
25900
25910
25920
25930
25940
25950
25960
25970
25980
25990
26000
26010
26020
26030
26040
26050
26060
26070
26080
26090
26100
26110
26120
26130
26140
26150
26160
26170
26180
26190
26200
26210
26220
26230
26240
26250
26260
26270
26280
26290
26300
26310
26320
26330
26340
26350
26360
26370
26380
26390
26400
26410
26420
26430
26440
26450
26460
26470
26480
26490
26500
26510
26520
26530
26540
26550
26560
26570
26580
26590
26600
26610
26620
26630
26640
26650
26660
26670
26680
26690
26700
26710
26720
26730
26740
26750
26760
26770
26780
26790
26800
26810
26820
26830
26840
26850
26860
26870
26880
26890
26900
26910
26920
26930
26940
26950
26960
26970
26980
26990
27000
27010
27020
27030
27040
27050
27060
27070
27080
27090
27100
27110
27120
27130
27140
27150
27160
27170
27180
27190
27200
27210
27220
27230
27240
27250
27260
27270
27280
27290
27300
27310
27320
27330
27340
27350
27360
27370
27380
27390
27400
27410
27420
27430
27440
27450
27460
27470
27480
27490
27500
27510
27520
27530
27540
27550
27560
27570
27580
27590
27600
27610
27620
27630
27640
27650
27660
27670
27680
27690
27700
27710
27720
27730
27740
27750
27760
27770
27780
27790
27800
27810
27820
27830
27840
27850
27860
27870
27880
27890
27900
27910
27920
27930
27940
27950
27960
27970
27980
27990
28000
28010
28020
28030
28040
28050
28060
28070
28080
28090
28100
28110
28120
28130
28140
28150
28160
28170
28180
28190
28200
28210
28220
28230
28240
28250
28260
28270
28280
28290
28300
28310
28320
28330
28340
28350
28360
28370
28380
28390
28400
28410
28420
28430
28440
28450
28460
28470
28480
28490
28500
28510
28520
28530
28540
28550
28560
28570
28580
28590
28600
28610
28620
28630
28640
28650
28660
28670
28680
28690
28700
28710
28720
28730
28740
28750
28760
28770
28780
28790

## CDS til Mike
Starttid
2021-01-01 | Vælg starttid
Tidsstempel | Intensitet
2021-01-01 | #VALUE!
2021-01-01 00:10 | #VALUE!
2021-01-01 00:20 | #VALUE!
2021-01-01 00:30 | #VALUE!
2021-01-01 00:40 | #VALUE!
2021-01-01 00:50 | #VALUE!
2021-01-01 01:00 | #VALUE!
2021-01-01 01:10 | #VALUE!
2021-01-01 01:20 | #VALUE!
2021-01-01 01:30 | #VALUE!
2021-01-01 01:40 | #VALUE!
2021-01-01 01:50 | #VALUE!
2021-01-01 02:00 | #VALUE!
2021-01-01 02:10 | #VALUE!
2021-01-01 02:20 | #VALUE!
2021-01-01 02:30 | #VALUE!
2021-01-01 02:40 | #VALUE!
2021-01-01 02:50 | #VALUE!
2021-01-01 03:00 | #VALUE!
2021-01-01 03:10 | #VALUE!
2021-01-01 03:20 | #VALUE!
2021-01-01 03:30 | #VALUE!
2021-01-01 03:40 | #VALUE!
2021-01-01 03:50 | #VALUE!
2021-01-01 04:00
2021-01-01 04:10
2021-01-01 04:20
2021-01-01 04:30
2021-01-01 04:40
2021-01-01 04:50
2021-01-01 05:00
2021-01-01 05:10
2021-01-01 05:20
2021-01-01 05:30
2021-01-01 05:40
2021-01-01 05:50
2021-01-01 06:00
2021-01-01 06:10
2021-01-01 06:20
2021-01-01 06:30
2021-01-01 06:40
2021-01-01 06:50
2021-01-01 07:00
2021-01-01 07:10
2021-01-01 07:20
2021-01-01 07:30
2021-01-01 07:40
2021-01-01 07:50
2021-01-01 08:00
2021-01-01 08:10
2021-01-01 08:20
2021-01-01 08:30
2021-01-01 08:40
2021-01-01 08:50
2021-01-01 09:00
2021-01-01 09:10
2021-01-01 09:20
2021-01-01 09:30
2021-01-01 09:40
2021-01-01 09:50
2021-01-01 10:00
2021-01-01 10:10
2021-01-01 10:20
2021-01-01 10:30
2021-01-01 10:40
2021-01-01 10:50
2021-01-01 11:00
2021-01-01 11:10
2021-01-01 11:20
2021-01-01 11:30
2021-01-01 11:40
2021-01-01 11:50
2021-01-01 12:00
2021-01-01 12:10
2021-01-01 12:20
2021-01-01 12:30
2021-01-01 12:40
2021-01-01 12:50
2021-01-01 13:00
2021-01-01 13:10
2021-01-01 13:20
2021-01-01 13:30
2021-01-01 13:40
2021-01-01 13:50
2021-01-01 14:00
2021-01-01 14:10
2021-01-01 14:20
2021-01-01 14:30
2021-01-01 14:40
2021-01-01 14:50
2021-01-01 15:00
2021-01-01 15:10
2021-01-01 15:20
2021-01-01 15:30
2021-01-01 15:40
2021-01-01 15:50
2021-01-01 16:00
2021-01-01 16:10
2021-01-01 16:20
2021-01-01 16:30
2021-01-01 16:40
2021-01-01 16:50
2021-01-01 17:00
2021-01-01 17:10
2021-01-01 17:20
2021-01-01 17:30
2021-01-01 17:40
2021-01-01 17:50
2021-01-01 18:00
2021-01-01 18:10
2021-01-01 18:20
2021-01-01 18:30
2021-01-01 18:40
2021-01-01 18:50
2021-01-01 19:00
2021-01-01 19:10
2021-01-01 19:20
2021-01-01 19:30
2021-01-01 19:40
2021-01-01 19:50
2021-01-01 20:00
2021-01-01 20:10
2021-01-01 20:20
2021-01-01 20:30
2021-01-01 20:40
2021-01-01 20:50
2021-01-01 21:00
2021-01-01 21:10
2021-01-01 21:20
2021-01-01 21:30
2021-01-01 21:40
2021-01-01 21:50
2021-01-01 22:00
2021-01-01 22:10
2021-01-01 22:20
2021-01-01 22:30
2021-01-01 22:40
2021-01-01 22:50
2021-01-01 23:00
2021-01-01 23:10
2021-01-01 23:20
2021-01-01 23:30
2021-01-01 23:40
2021-01-01 23:50
2021-01-02
2021-01-02 00:10
2021-01-02 00:20
2021-01-02 00:30
2021-01-02 00:40
2021-01-02 00:50
2021-01-02 01:00
2021-01-02 01:10
2021-01-02 01:20
2021-01-02 01:30
2021-01-02 01:40
2021-01-02 01:50
2021-01-02 02:00
2021-01-02 02:10
2021-01-02 02:20
2021-01-02 02:30
2021-01-02 02:40
2021-01-02 02:50
2021-01-02 03:00
2021-01-02 03:10
2021-01-02 03:20
2021-01-02 03:30
2021-01-02 03:40
2021-01-02 03:50
2021-01-02 04:00
2021-01-02 04:10
2021-01-02 04:20
2021-01-02 04:30
2021-01-02 04:40
2021-01-02 04:50
2021-01-02 05:00
2021-01-02 05:10
2021-01-02 05:20
2021-01-02 05:30
2021-01-02 05:40
2021-01-02 05:50
2021-01-02 06:00
2021-01-02 06:10
2021-01-02 06:20
2021-01-02 06:30
2021-01-02 06:40
2021-01-02 06:50
2021-01-02 07:00
2021-01-02 07:10
2021-01-02 07:20
2021-01-02 07:30
2021-01-02 07:40
2021-01-02 07:50
2021-01-02 08:00
2021-01-02 08:10
2021-01-02 08:20
2021-01-02 08:30
2021-01-02 08:40
2021-01-02 08:50
2021-01-02 09:00
2021-01-02 09:10
2021-01-02 09:20
2021-01-02 09:30
2021-01-02 09:40
2021-01-02 09:50
2021-01-02 10:00
2021-01-02 10:10
2021-01-02 10:20
2021-01-02 10:30
2021-01-02 10:40
2021-01-02 10:50
2021-01-02 11:00
2021-01-02 11:10
2021-01-02 11:20
2021-01-02 11:30
2021-01-02 11:40
2021-01-02 11:50
2021-01-02 12:00
2021-01-02 12:10
2021-01-02 12:20
2021-01-02 12:30
2021-01-02 12:40
2021-01-02 12:50
2021-01-02 13:00
2021-01-02 13:10
2021-01-02 13:20
2021-01-02 13:30
2021-01-02 13:40
2021-01-02 13:50
2021-01-02 14:00
2021-01-02 14:10
2021-01-02 14:20
2021-01-02 14:30
2021-01-02 14:40
2021-01-02 14:50
2021-01-02 15:00
2021-01-02 15:10
2021-01-02 15:20
2021-01-02 15:30
2021-01-02 15:40
2021-01-02 15:50
2021-01-02 16:00
2021-01-02 16:10
2021-01-02 16:20
2021-01-02 16:30
2021-01-02 16:40
2021-01-02 16:50
2021-01-02 17:00
2021-01-02 17:10
2021-01-02 17:20
2021-01-02 17:30
2021-01-02 17:40
2021-01-02 17:50
2021-01-02 18:00
2021-01-02 18:10
2021-01-02 18:20
2021-01-02 18:30
2021-01-02 18:40
2021-01-02 18:50
2021-01-02 19:00
2021-01-02 19:10
2021-01-02 19:20
2021-01-02 19:30
2021-01-02 19:40
2021-01-02 19:50
2021-01-02 20:00
2021-01-02 20:10
2021-01-02 20:20
2021-01-02 20:30
2021-01-02 20:40
2021-01-02 20:50
2021-01-02 21:00
2021-01-02 21:10
2021-01-02 21:20
2021-01-02 21:30
2021-01-02 21:40
2021-01-02 21:50
2021-01-02 22:00
2021-01-02 22:10
2021-01-02 22:20
2021-01-02 22:30
2021-01-02 22:40
2021-01-02 22:50
2021-01-02 23:00
2021-01-02 23:10
2021-01-02 23:20
2021-01-02 23:30
2021-01-02 23:40
2021-01-02 23:50
2021-01-03
2021-01-03 00:10
2021-01-03 00:20
2021-01-03 00:30
2021-01-03 00:40
2021-01-03 00:50
2021-01-03 01:00
2021-01-03 01:10
2021-01-03 01:20
2021-01-03 01:30
2021-01-03 01:40
2021-01-03 01:50
2021-01-03 02:00
2021-01-03 02:10
2021-01-03 02:20
2021-01-03 02:30
2021-01-03 02:40
2021-01-03 02:50
2021-01-03 03:00
2021-01-03 03:10
2021-01-03 03:20
2021-01-03 03:30
2021-01-03 03:40
2021-01-03 03:50
2021-01-03 04:00
2021-01-03 04:10
2021-01-03 04:20
2021-01-03 04:30
2021-01-03 04:40
2021-01-03 04:50
2021-01-03 05:00
2021-01-03 05:10
2021-01-03 05:20
2021-01-03 05:30
2021-01-03 05:40
2021-01-03 05:50
2021-01-03 06:00
2021-01-03 06:10
2021-01-03 06:20
2021-01-03 06:30
2021-01-03 06:40
2021-01-03 06:50
2021-01-03 07:00
2021-01-03 07:10
2021-01-03 07:20
2021-01-03 07:30
2021-01-03 07:40
2021-01-03 07:50
2021-01-03 08:00
2021-01-03 08:10
2021-01-03 08:20
2021-01-03 08:30
2021-01-03 08:40
2021-01-03 08:50
2021-01-03 09:00
2021-01-03 09:10
2021-01-03 09:20
2021-01-03 09:30
2021-01-03 09:40
2021-01-03 09:50
2021-01-03 10:00
2021-01-03 10:10
2021-01-03 10:20
2021-01-03 10:30
2021-01-03 10:40
2021-01-03 10:50
2021-01-03 11:00
2021-01-03 11:10
2021-01-03 11:20
2021-01-03 11:30
2021-01-03 11:40
2021-01-03 11:50
2021-01-03 12:00
2021-01-03 12:10
2021-01-03 12:20
2021-01-03 12:30
2021-01-03 12:40
2021-01-03 12:50
2021-01-03 13:00
2021-01-03 13:10
2021-01-03 13:20
2021-01-03 13:30
2021-01-03 13:40
2021-01-03 13:50
2021-01-03 14:00
2021-01-03 14:10
2021-01-03 14:20
2021-01-03 14:30
2021-01-03 14:40
2021-01-03 14:50
2021-01-03 15:00
2021-01-03 15:10
2021-01-03 15:20
2021-01-03 15:30
2021-01-03 15:40
2021-01-03 15:50
2021-01-03 16:00
2021-01-03 16:10
2021-01-03 16:20
2021-01-03 16:30
2021-01-03 16:40
2021-01-03 16:50
2021-01-03 17:00
2021-01-03 17:10
2021-01-03 17:20
2021-01-03 17:30
2021-01-03 17:40
2021-01-03 17:50
2021-01-03 18:00
2021-01-03 18:10
2021-01-03 18:20
2021-01-03 18:30
2021-01-03 18:40
2021-01-03 18:50
2021-01-03 19:00
2021-01-03 19:10
2021-01-03 19:20
2021-01-03 19:30
2021-01-03 19:40
2021-01-03 19:50
2021-01-03 20:00
2021-01-03 20:10
2021-01-03 20:20
2021-01-03 20:30
2021-01-03 20:40
2021-01-03 20:50
2021-01-03 21:00
2021-01-03 21:10
2021-01-03 21:20
2021-01-03 21:30
2021-01-03 21:40
2021-01-03 21:50
2021-01-03 22:00
2021-01-03 22:10
2021-01-03 22:20
2021-01-03 22:30
2021-01-03 22:40
2021-01-03 22:50
2021-01-03 23:00
2021-01-03 23:10
2021-01-03 23:20
2021-01-03 23:30
2021-01-03 23:40
2021-01-03 23:50
2021-01-04
2021-01-04 00:10
2021-01-04 00:20
2021-01-04 00:30
2021-01-04 00:40
2021-01-04 00:50
2021-01-04 01:00
2021-01-04 01:10
2021-01-04 01:20
2021-01-04 01:30
2021-01-04 01:40
2021-01-04 01:50
2021-01-04 02:00
2021-01-04 02:10
2021-01-04 02:20
2021-01-04 02:30
2021-01-04 02:40
2021-01-04 02:50
2021-01-04 03:00
2021-01-04 03:10
2021-01-04 03:20
2021-01-04 03:30
2021-01-04 03:40
2021-01-04 03:50
2021-01-04 04:00
2021-01-04 04:10
2021-01-04 04:20
2021-01-04 04:30
2021-01-04 04:40
2021-01-04 04:50
2021-01-04 05:00
2021-01-04 05:10
2021-01-04 05:20
2021-01-04 05:30
2021-01-04 05:40
2021-01-04 05:50
2021-01-04 06:00
2021-01-04 06:10
2021-01-04 06:20
2021-01-04 06:30
2021-01-04 06:40
2021-01-04 06:50
2021-01-04 07:00
2021-01-04 07:10
2021-01-04 07:20
2021-01-04 07:30
2021-01-04 07:40
2021-01-04 07:50
2021-01-04 08:00
2021-01-04 08:10
2021-01-04 08:20
2021-01-04 08:30
2021-01-04 08:40
2021-01-04 08:50
2021-01-04 09:00
2021-01-04 09:10
2021-01-04 09:20
2021-01-04 09:30
2021-01-04 09:40
2021-01-04 09:50
2021-01-04 10:00
2021-01-04 10:10
2021-01-04 10:20
2021-01-04 10:30
2021-01-04 10:40
2021-01-04 10:50
2021-01-04 11:00
2021-01-04 11:10
2021-01-04 11:20
2021-01-04 11:30
2021-01-04 11:40
2021-01-04 11:50
2021-01-04 12:00
2021-01-04 12:10
2021-01-04 12:20
2021-01-04 12:30
2021-01-04 12:40
2021-01-04 12:50
2021-01-04 13:00
2021-01-04 13:10
2021-01-04 13:20
2021-01-04 13:30
2021-01-04 13:40
2021-01-04 13:50
2021-01-04 14:00
2021-01-04 14:10
2021-01-04 14:20
2021-01-04 14:30
2021-01-04 14:40
2021-01-04 14:50
2021-01-04 15:00
2021-01-04 15:10
2021-01-04 15:20
2021-01-04 15:30
2021-01-04 15:40
2021-01-04 15:50
2021-01-04 16:00
2021-01-04 16:10
2021-01-04 16:20
2021-01-04 16:30
2021-01-04 16:40
2021-01-04 16:50
2021-01-04 17:00
2021-01-04 17:10
2021-01-04 17:20
2021-01-04 17:30
2021-01-04 17:40
2021-01-04 17:50
2021-01-04 18:00
2021-01-04 18:10
2021-01-04 18:20
2021-01-04 18:30
2021-01-04 18:40
2021-01-04 18:50
2021-01-04 19:00
2021-01-04 19:10
2021-01-04 19:20
2021-01-04 19:30
2021-01-04 19:40
2021-01-04 19:50
2021-01-04 20:00
2021-01-04 20:10
2021-01-04 20:20
2021-01-04 20:30
2021-01-04 20:40
2021-01-04 20:50
2021-01-04 21:00
2021-01-04 21:10
2021-01-04 21:20
2021-01-04 21:30
2021-01-04 21:40
2021-01-04 21:50
2021-01-04 22:00
2021-01-04 22:10
2021-01-04 22:20
2021-01-04 22:30
2021-01-04 22:40
2021-01-04 22:50
2021-01-04 23:00
2021-01-04 23:10
2021-01-04 23:20
2021-01-04 23:30
2021-01-04 23:40
2021-01-04 23:50
2021-01-05
2021-01-05 00:10
2021-01-05 00:20
2021-01-05 00:30
2021-01-05 00:40
2021-01-05 00:50
2021-01-05 01:00
2021-01-05 01:10
2021-01-05 01:20
2021-01-05 01:30
2021-01-05 01:40
2021-01-05 01:50
2021-01-05 02:00
2021-01-05 02:10
2021-01-05 02:20
2021-01-05 02:30
2021-01-05 02:40
2021-01-05 02:50
2021-01-05 03:00
2021-01-05 03:10
2021-01-05 03:20
2021-01-05 03:30
2021-01-05 03:40
2021-01-05 03:50
2021-01-05 04:00
2021-01-05 04:10
2021-01-05 04:20
2021-01-05 04:30
2021-01-05 04:40
2021-01-05 04:50
2021-01-05 05:00
2021-01-05 05:10
2021-01-05 05:20
2021-01-05 05:30
2021-01-05 05:40
2021-01-05 05:50
2021-01-05 06:00
2021-01-05 06:10
2021-01-05 06:20
2021-01-05 06:30
2021-01-05 06:40
2021-01-05 06:50
2021-01-05 07:00
2021-01-05 07:10
2021-01-05 07:20
2021-01-05 07:30
2021-01-05 07:40
2021-01-05 07:50
2021-01-05 08:00
2021-01-05 08:10
2021-01-05 08:20
2021-01-05 08:30
2021-01-05 08:40
2021-01-05 08:50
2021-01-05 09:00
2021-01-05 09:10
2021-01-05 09:20
2021-01-05 09:30
2021-01-05 09:40
2021-01-05 09:50
2021-01-05 10:00
2021-01-05 10:10
2021-01-05 10:20
2021-01-05 10:30
2021-01-05 10:40
2021-01-05 10:50
2021-01-05 11:00
2021-01-05 11:10
2021-01-05 11:20
2021-01-05 11:30
2021-01-05 11:40
2021-01-05 11:50
2021-01-05 12:00
2021-01-05 12:10
2021-01-05 12:20
2021-01-05 12:30
2021-01-05 12:40
2021-01-05 12:50
2021-01-05 13:00
2021-01-05 13:10
2021-01-05 13:20
2021-01-05 13:30
2021-01-05 13:40
2021-01-05 13:50
2021-01-05 14:00
2021-01-05 14:10
2021-01-05 14:20
2021-01-05 14:30
2021-01-05 14:40
2021-01-05 14:50
2021-01-05 15:00
2021-01-05 15:10
2021-01-05 15:20
2021-01-05 15:30
2021-01-05 15:40
2021-01-05 15:50
2021-01-05 16:00
2021-01-05 16:10
2021-01-05 16:20
2021-01-05 16:30
2021-01-05 16:40
2021-01-05 16:50
2021-01-05 17:00
2021-01-05 17:10
2021-01-05 17:20
2021-01-05 17:30
2021-01-05 17:40
2021-01-05 17:50
2021-01-05 18:00
2021-01-05 18:10
2021-01-05 18:20
2021-01-05 18:30
2021-01-05 18:40
2021-01-05 18:50
2021-01-05 19:00
2021-01-05 19:10
2021-01-05 19:20
2021-01-05 19:30
2021-01-05 19:40
2021-01-05 19:50
2021-01-05 20:00
2021-01-05 20:10
2021-01-05 20:20
2021-01-05 20:30
2021-01-05 20:40
2021-01-05 20:50
2021-01-05 21:00
2021-01-05 21:10
2021-01-05 21:20
2021-01-05 21:30
2021-01-05 21:40
2021-01-05 21:50
2021-01-05 22:00
2021-01-05 22:10
2021-01-05 22:20
2021-01-05 22:30
2021-01-05 22:40
2021-01-05 22:50
2021-01-05 23:00
2021-01-05 23:10
2021-01-05 23:20
2021-01-05 23:30
2021-01-05 23:40
2021-01-05 23:50
2021-01-06
2021-01-06 00:10
2021-01-06 00:20
2021-01-06 00:30
2021-01-06 00:40
2021-01-06 00:50
2021-01-06 01:00
2021-01-06 01:10
2021-01-06 01:20
2021-01-06 01:30
2021-01-06 01:40
2021-01-06 01:50
2021-01-06 02:00
2021-01-06 02:10
2021-01-06 02:20
2021-01-06 02:30
2021-01-06 02:40
2021-01-06 02:50
2021-01-06 03:00
2021-01-06 03:10
2021-01-06 03:20
2021-01-06 03:30
2021-01-06 03:40
2021-01-06 03:50
2021-01-06 04:00
2021-01-06 04:10
2021-01-06 04:20
2021-01-06 04:30
2021-01-06 04:40
2021-01-06 04:50
2021-01-06 05:00
2021-01-06 05:10
2021-01-06 05:20
2021-01-06 05:30
2021-01-06 05:40
2021-01-06 05:50
2021-01-06 06:00
2021-01-06 06:10
2021-01-06 06:20
2021-01-06 06:30
2021-01-06 06:40
2021-01-06 06:50
2021-01-06 07:00
2021-01-06 07:10
2021-01-06 07:20
2021-01-06 07:30
2021-01-06 07:40
2021-01-06 07:50
2021-01-06 08:00
2021-01-06 08:10
2021-01-06 08:20
2021-01-06 08:30
2021-01-06 08:40
2021-01-06 08:50
2021-01-06 09:00
2021-01-06 09:10
2021-01-06 09:20
2021-01-06 09:30
2021-01-06 09:40
2021-01-06 09:50
2021-01-06 10:00
2021-01-06 10:10
2021-01-06 10:20
2021-01-06 10:30
2021-01-06 10:40
2021-01-06 10:50
2021-01-06 11:00
2021-01-06 11:10
2021-01-06 11:20
2021-01-06 11:30
2021-01-06 11:40
2021-01-06 11:50
2021-01-06 12:00
2021-01-06 12:10
2021-01-06 12:20
2021-01-06 12:30
2021-01-06 12:40
2021-01-06 12:50
2021-01-06 13:00
2021-01-06 13:10
2021-01-06 13:20
2021-01-06 13:30
2021-01-06 13:40
2021-01-06 13:50
2021-01-06 14:00
2021-01-06 14:10
2021-01-06 14:20
2021-01-06 14:30
2021-01-06 14:40
2021-01-06 14:50
2021-01-06 15:00
2021-01-06 15:10
2021-01-06 15:20
2021-01-06 15:30
2021-01-06 15:40
2021-01-06 15:50
2021-01-06 16:00
2021-01-06 16:10
2021-01-06 16:20
2021-01-06 16:30
2021-01-06 16:40
2021-01-06 16:50
2021-01-06 17:00
2021-01-06 17:10
2021-01-06 17:20
2021-01-06 17:30
2021-01-06 17:40
2021-01-06 17:50
2021-01-06 18:00
2021-01-06 18:10
2021-01-06 18:20
2021-01-06 18:30
2021-01-06 18:40
2021-01-06 18:50
2021-01-06 19:00
2021-01-06 19:10
2021-01-06 19:20
2021-01-06 19:30
2021-01-06 19:40
2021-01-06 19:50
2021-01-06 20:00
2021-01-06 20:10
2021-01-06 20:20
2021-01-06 20:30
2021-01-06 20:40
2021-01-06 20:50
2021-01-06 21:00
2021-01-06 21:10
2021-01-06 21:20
2021-01-06 21:30
2021-01-06 21:40
2021-01-06 21:50
2021-01-06 22:00
2021-01-06 22:10
2021-01-06 22:20
2021-01-06 22:30
2021-01-06 22:40
2021-01-06 22:50
2021-01-06 23:00
2021-01-06 23:10
2021-01-06 23:20
2021-01-06 23:30
2021-01-06 23:40
2021-01-06 23:50
2021-01-07
2021-01-07 00:10
2021-01-07 00:20
2021-01-07 00:30
2021-01-07 00:40
2021-01-07 00:50
2021-01-07 01:00
2021-01-07 01:10
2021-01-07 01:20
2021-01-07 01:30
2021-01-07 01:40
2021-01-07 01:50
2021-01-07 02:00
2021-01-07 02:10
2021-01-07 02:20
2021-01-07 02:30
2021-01-07 02:40
2021-01-07 02:50
2021-01-07 03:00
2021-01-07 03:10
2021-01-07 03:20
2021-01-07 03:30
2021-01-07 03:40
2021-01-07 03:50
2021-01-07 04:00
2021-01-07 04:10
2021-01-07 04:20
2021-01-07 04:30
2021-01-07 04:40
2021-01-07 04:50
2021-01-07 05:00
2021-01-07 05:10
2021-01-07 05:20
2021-01-07 05:30
2021-01-07 05:40
2021-01-07 05:50
2021-01-07 06:00
2021-01-07 06:10
2021-01-07 06:20
2021-01-07 06:30
2021-01-07 06:40
2021-01-07 06:50
2021-01-07 07:00
2021-01-07 07:10
2021-01-07 07:20
2021-01-07 07:30
2021-01-07 07:40
2021-01-07 07:50
2021-01-07 08:00
2021-01-07 08:10
2021-01-07 08:20
2021-01-07 08:30
2021-01-07 08:40
2021-01-07 08:50
2021-01-07 09:00
2021-01-07 09:10
2021-01-07 09:20
2021-01-07 09:30
2021-01-07 09:40
2021-01-07 09:50
2021-01-07 10:00
2021-01-07 10:10
2021-01-07 10:20
2021-01-07 10:30
2021-01-07 10:40
2021-01-07 10:50
2021-01-07 11:00
2021-01-07 11:10
2021-01-07 11:20
2021-01-07 11:30
2021-01-07 11:40
2021-01-07 11:50
2021-01-07 12:00
2021-01-07 12:10
2021-01-07 12:20
2021-01-07 12:30
2021-01-07 12:40
2021-01-07 12:50
2021-01-07 13:00
2021-01-07 13:10
2021-01-07 13:20
2021-01-07 13:30
2021-01-07 13:40
2021-01-07 13:50
2021-01-07 14:00
2021-01-07 14:10
2021-01-07 14:20
2021-01-07 14:30
2021-01-07 14:40
2021-01-07 14:50
2021-01-07 15:00
2021-01-07 15:10
2021-01-07 15:20
2021-01-07 15:30
2021-01-07 15:40
2021-01-07 15:50
2021-01-07 16:00
2021-01-07 16:10
2021-01-07 16:20
2021-01-07 16:30
2021-01-07 16:40
2021-01-07 16:50
2021-01-07 17:00
2021-01-07 17:10
2021-01-07 17:20
2021-01-07 17:30
2021-01-07 17:40
2021-01-07 17:50
2021-01-07 18:00
2021-01-07 18:10
2021-01-07 18:20
2021-01-07 18:30
2021-01-07 18:40
2021-01-07 18:50
2021-01-07 19:00
2021-01-07 19:10
2021-01-07 19:20
2021-01-07 19:30
2021-01-07 19:40
2021-01-07 19:50
2021-01-07 20:00
2021-01-07 20:10
2021-01-07 20:20
2021-01-07 20:30
2021-01-07 20:40
2021-01-07 20:50
2021-01-07 21:00
2021-01-07 21:10
2021-01-07 21:20
2021-01-07 21:30
2021-01-07 21:40
2021-01-07 21:50
2021-01-07 22:00
2021-01-07 22:10
2021-01-07 22:20
2021-01-07 22:30
2021-01-07 22:40
2021-01-07 22:50
2021-01-07 23:00
2021-01-07 23:10
2021-01-07 23:20
2021-01-07 23:30
2021-01-07 23:40
2021-01-07 23:50
2021-01-08
2021-01-08 00:10
2021-01-08 00:20
2021-01-08 00:30
2021-01-08 00:40
2021-01-08 00:50
2021-01-08 01:00
2021-01-08 01:10
2021-01-08 01:20
2021-01-08 01:30
2021-01-08 01:40
2021-01-08 01:50
2021-01-08 02:00
2021-01-08 02:10
2021-01-08 02:20
2021-01-08 02:30
2021-01-08 02:40
2021-01-08 02:50
2021-01-08 03:00
2021-01-08 03:10
2021-01-08 03:20
2021-01-08 03:30
2021-01-08 03:40
2021-01-08 03:50
2021-01-08 04:00
2021-01-08 04:10
2021-01-08 04:20
2021-01-08 04:30
2021-01-08 04:40
2021-01-08 04:50
2021-01-08 05:00
2021-01-08 05:10
2021-01-08 05:20
2021-01-08 05:30
2021-01-08 05:40
2021-01-08 05:50
2021-01-08 06:00
2021-01-08 06:10
2021-01-08 06:20
2021-01-08 06:30
2021-01-08 06:40
2021-01-08 06:50
2021-01-08 07:00
2021-01-08 07:10
2021-01-08 07:20
2021-01-08 07:30
2021-01-08 07:40
2021-01-08 07:50
2021-01-08 08:00
2021-01-08 08:10
2021-01-08 08:20
2021-01-08 08:30
2021-01-08 08:40
2021-01-08 08:50
2021-01-08 09:00
2021-01-08 09:10
2021-01-08 09:20
2021-01-08 09:30
2021-01-08 09:40
2021-01-08 09:50
2021-01-08 10:00
2021-01-08 10:10
2021-01-08 10:20
2021-01-08 10:30
2021-01-08 10:40
2021-01-08 10:50
2021-01-08 11:00
2021-01-08 11:10
2021-01-08 11:20
2021-01-08 11:30
2021-01-08 11:40
2021-01-08 11:50
2021-01-08 12:00
2021-01-08 12:10
2021-01-08 12:20
2021-01-08 12:30
2021-01-08 12:40
2021-01-08 12:50
2021-01-08 13:00
2021-01-08 13:10
2021-01-08 13:20
2021-01-08 13:30
2021-01-08 13:40
2021-01-08 13:50
2021-01-08 14:00
2021-01-08 14:10
2021-01-08 14:20
2021-01-08 14:30
2021-01-08 14:40
2021-01-08 14:50
2021-01-08 15:00
2021-01-08 15:10
2021-01-08 15:20
2021-01-08 15:30
2021-01-08 15:40
2021-01-08 15:50
2021-01-08 16:00
2021-01-08 16:10
2021-01-08 16:20
2021-01-08 16:30
2021-01-08 16:40
2021-01-08 16:50
2021-01-08 17:00
2021-01-08 17:10
2021-01-08 17:20
2021-01-08 17:30
2021-01-08 17:40
2021-01-08 17:50
2021-01-08 18:00
2021-01-08 18:10
2021-01-08 18:20
2021-01-08 18:30
2021-01-08 18:40
2021-01-08 18:50
2021-01-08 19:00
2021-01-08 19:10
2021-01-08 19:20
2021-01-08 19:30
2021-01-08 19:40
2021-01-08 19:50
2021-01-08 20:00
2021-01-08 20:10
2021-01-08 20:20
2021-01-08 20:30
2021-01-08 20:40
2021-01-08 20:50
2021-01-08 21:00
2021-01-08 21:10
2021-01-08 21:20
2021-01-08 21:30
2021-01-08 21:40
2021-01-08 21:50
2021-01-08 22:00
2021-01-08 22:10
2021-01-08 22:20
2021-01-08 22:30
2021-01-08 22:40
2021-01-08 22:50
2021-01-08 23:00
2021-01-08 23:10
2021-01-08 23:20
2021-01-08 23:30
2021-01-08 23:40
2021-01-08 23:50
2021-01-09
2021-01-09 00:10
2021-01-09 00:20
2021-01-09 00:30
2021-01-09 00:40
2021-01-09 00:50
2021-01-09 01:00
2021-01-09 01:10
2021-01-09 01:20
2021-01-09 01:30
2021-01-09 01:40
2021-01-09 01:50
2021-01-09 02:00
2021-01-09 02:10
2021-01-09 02:20
2021-01-09 02:30
2021-01-09 02:40
2021-01-09 02:50
2021-01-09 03:00
2021-01-09 03:10
2021-01-09 03:20
2021-01-09 03:30
2021-01-09 03:40
2021-01-09 03:50
2021-01-09 04:00
2021-01-09 04:10
2021-01-09 04:20
2021-01-09 04:30
2021-01-09 04:40
2021-01-09 04:50
2021-01-09 05:00
2021-01-09 05:10
2021-01-09 05:20
2021-01-09 05:30
2021-01-09 05:40
2021-01-09 05:50
2021-01-09 06:00
2021-01-09 06:10
2021-01-09 06:20
2021-01-09 06:30
2021-01-09 06:40
2021-01-09 06:50
2021-01-09 07:00
2021-01-09 07:10
2021-01-09 07:20
2021-01-09 07:30
2021-01-09 07:40
2021-01-09 07:50
2021-01-09 08:00
2021-01-09 08:10
2021-01-09 08:20
2021-01-09 08:30
2021-01-09 08:40
2021-01-09 08:50
2021-01-09 09:00
2021-01-09 09:10
2021-01-09 09:20
2021-01-09 09:30
2021-01-09 09:40
2021-01-09 09:50
2021-01-09 10:00
2021-01-09 10:10
2021-01-09 10:20
2021-01-09 10:30
2021-01-09 10:40
2021-01-09 10:50
2021-01-09 11:00
2021-01-09 11:10
2021-01-09 11:20
2021-01-09 11:30
2021-01-09 11:40
2021-01-09 11:50
2021-01-09 12:00
2021-01-09 12:10
2021-01-09 12:20
2021-01-09 12:30
2021-01-09 12:40
2021-01-09 12:50
2021-01-09 13:00
2021-01-09 13:10
2021-01-09 13:20
2021-01-09 13:30
2021-01-09 13:40
2021-01-09 13:50
2021-01-09 14:00
2021-01-09 14:10
2021-01-09 14:20
2021-01-09 14:30
2021-01-09 14:40
2021-01-09 14:50
2021-01-09 15:00
2021-01-09 15:10
2021-01-09 15:20
2021-01-09 15:30
2021-01-09 15:40
2021-01-09 15:50
2021-01-09 16:00
2021-01-09 16:10
2021-01-09 16:20
2021-01-09 16:30
2021-01-09 16:40
2021-01-09 16:50
2021-01-09 17:00
2021-01-09 17:10
2021-01-09 17:20
2021-01-09 17:30
2021-01-09 17:40
2021-01-09 17:50
2021-01-09 18:00
2021-01-09 18:10
2021-01-09 18:20
2021-01-09 18:30
2021-01-09 18:40
2021-01-09 18:50
2021-01-09 19:00
2021-01-09 19:10
2021-01-09 19:20
2021-01-09 19:30
2021-01-09 19:40
2021-01-09 19:50
2021-01-09 20:00
2021-01-09 20:10
2021-01-09 20:20
2021-01-09 20:30
2021-01-09 20:40
2021-01-09 20:50
2021-01-09 21:00
2021-01-09 21:10
2021-01-09 21:20
2021-01-09 21:30
2021-01-09 21:40
2021-01-09 21:50
2021-01-09 22:00
2021-01-09 22:10
2021-01-09 22:20
2021-01-09 22:30
2021-01-09 22:40
2021-01-09 22:50
2021-01-09 23:00
2021-01-09 23:10
2021-01-09 23:20
2021-01-09 23:30
2021-01-09 23:40
2021-01-09 23:50
2021-01-10
2021-01-10 00:10
2021-01-10 00:20
2021-01-10 00:30
2021-01-10 00:40
2021-01-10 00:50
2021-01-10 01:00
2021-01-10 01:10
2021-01-10 01:20
2021-01-10 01:30
2021-01-10 01:40
2021-01-10 01:50
2021-01-10 02:00
2021-01-10 02:10
2021-01-10 02:20
2021-01-10 02:30
2021-01-10 02:40
2021-01-10 02:50
2021-01-10 03:00
2021-01-10 03:10
2021-01-10 03:20
2021-01-10 03:30
2021-01-10 03:40
2021-01-10 03:50
2021-01-10 04:00
2021-01-10 04:10
2021-01-10 04:20
2021-01-10 04:30
2021-01-10 04:40
2021-01-10 04:50
2021-01-10 05:00
2021-01-10 05:10
2021-01-10 05:20
2021-01-10 05:30
2021-01-10 05:40
2021-01-10 05:50
2021-01-10 06:00
2021-01-10 06:10
2021-01-10 06:20
2021-01-10 06:30
2021-01-10 06:40
2021-01-10 06:50
2021-01-10 07:00
2021-01-10 07:10
2021-01-10 07:20
2021-01-10 07:30
2021-01-10 07:40
2021-01-10 07:50
2021-01-10 08:00
2021-01-10 08:10
2021-01-10 08:20
2021-01-10 08:30
2021-01-10 08:40
2021-01-10 08:50
2021-01-10 09:00
2021-01-10 09:10
2021-01-10 09:20
2021-01-10 09:30
2021-01-10 09:40
2021-01-10 09:50
2021-01-10 10:00
2021-01-10 10:10
2021-01-10 10:20
2021-01-10 10:30
2021-01-10 10:40
2021-01-10 10:50
2021-01-10 11:00
2021-01-10 11:10
2021-01-10 11:20
2021-01-10 11:30
2021-01-10 11:40
2021-01-10 11:50
2021-01-10 12:00
2021-01-10 12:10
2021-01-10 12:20
2021-01-10 12:30
2021-01-10 12:40
2021-01-10 12:50
2021-01-10 13:00
2021-01-10 13:10
2021-01-10 13:20
2021-01-10 13:30
2021-01-10 13:40
2021-01-10 13:50
2021-01-10 14:00
2021-01-10 14:10
2021-01-10 14:20
2021-01-10 14:30
2021-01-10 14:40
2021-01-10 14:50
2021-01-10 15:00
2021-01-10 15:10
2021-01-10 15:20
2021-01-10 15:30
2021-01-10 15:40
2021-01-10 15:50
2021-01-10 16:00
2021-01-10 16:10
2021-01-10 16:20
2021-01-10 16:30
2021-01-10 16:40
2021-01-10 16:50
2021-01-10 17:00
2021-01-10 17:10
2021-01-10 17:20
2021-01-10 17:30
2021-01-10 17:40
2021-01-10 17:50
2021-01-10 18:00
2021-01-10 18:10
2021-01-10 18:20
2021-01-10 18:30
2021-01-10 18:40
2021-01-10 18:50
2021-01-10 19:00
2021-01-10 19:10
2021-01-10 19:20
2021-01-10 19:30
2021-01-10 19:40
2021-01-10 19:50
2021-01-10 20:00
2021-01-10 20:10
2021-01-10 20:20
2021-01-10 20:30
2021-01-10 20:40
2021-01-10 20:50
2021-01-10 21:00
2021-01-10 21:10
2021-01-10 21:20
2021-01-10 21:30
2021-01-10 21:40
2021-01-10 21:50
2021-01-10 22:00
2021-01-10 22:10
2021-01-10 22:20
2021-01-10 22:30
2021-01-10 22:40
2021-01-10 22:50
2021-01-10 23:00
2021-01-10 23:10
2021-01-10 23:20
2021-01-10 23:30
2021-01-10 23:40
2021-01-10 23:50
2021-01-11
2021-01-11 00:10
2021-01-11 00:20
2021-01-11 00:30
2021-01-11 00:40
2021-01-11 00:50
2021-01-11 01:00
2021-01-11 01:10
2021-01-11 01:20
2021-01-11 01:30
2021-01-11 01:40
2021-01-11 01:50
2021-01-11 02:00
2021-01-11 02:10
2021-01-11 02:20
2021-01-11 02:30
2021-01-11 02:40
2021-01-11 02:50
2021-01-11 03:00
2021-01-11 03:10
2021-01-11 03:20
2021-01-11 03:30
2021-01-11 03:40
2021-01-11 03:50
2021-01-11 04:00
2021-01-11 04:10
2021-01-11 04:20
2021-01-11 04:30
2021-01-11 04:40
2021-01-11 04:50
2021-01-11 05:00
2021-01-11 05:10
2021-01-11 05:20
2021-01-11 05:30
2021-01-11 05:40
2021-01-11 05:50
2021-01-11 06:00
2021-01-11 06:10
2021-01-11 06:20
2021-01-11 06:30
2021-01-11 06:40
2021-01-11 06:50
2021-01-11 07:00
2021-01-11 07:10
2021-01-11 07:20
2021-01-11 07:30
2021-01-11 07:40
2021-01-11 07:50
2021-01-11 08:00
2021-01-11 08:10
2021-01-11 08:20
2021-01-11 08:30
2021-01-11 08:40
2021-01-11 08:50
2021-01-11 09:00
2021-01-11 09:10
2021-01-11 09:20
2021-01-11 09:30
2021-01-11 09:40
2021-01-11 09:50
2021-01-11 10:00
2021-01-11 10:10
2021-01-11 10:20
2021-01-11 10:30
2021-01-11 10:40
2021-01-11 10:50
2021-01-11 11:00
2021-01-11 11:10
2021-01-11 11:20
2021-01-11 11:30
2021-01-11 11:40
2021-01-11 11:50
2021-01-11 12:00
2021-01-11 12:10
2021-01-11 12:20
2021-01-11 12:30
2021-01-11 12:40
2021-01-11 12:50
2021-01-11 13:00
2021-01-11 13:10
2021-01-11 13:20
2021-01-11 13:30
2021-01-11 13:40
2021-01-11 13:50
2021-01-11 14:00
2021-01-11 14:10
2021-01-11 14:20
2021-01-11 14:30
2021-01-11 14:40
2021-01-11 14:50
2021-01-11 15:00
2021-01-11 15:10
2021-01-11 15:20
2021-01-11 15:30
2021-01-11 15:40
2021-01-11 15:50
2021-01-11 16:00
2021-01-11 16:10
2021-01-11 16:20
2021-01-11 16:30
2021-01-11 16:40
2021-01-11 16:50
2021-01-11 17:00
2021-01-11 17:10
2021-01-11 17:20
2021-01-11 17:30
2021-01-11 17:40
2021-01-11 17:50
2021-01-11 18:00
2021-01-11 18:10
2021-01-11 18:20
2021-01-11 18:30
2021-01-11 18:40
2021-01-11 18:50
2021-01-11 19:00
2021-01-11 19:10
2021-01-11 19:20
2021-01-11 19:30
2021-01-11 19:40
2021-01-11 19:50
2021-01-11 20:00
2021-01-11 20:10
2021-01-11 20:20
2021-01-11 20:30
2021-01-11 20:40
2021-01-11 20:50
2021-01-11 21:00
2021-01-11 21:10
2021-01-11 21:20
2021-01-11 21:30
2021-01-11 21:40
2021-01-11 21:50
2021-01-11 22:00
2021-01-11 22:10
2021-01-11 22:20
2021-01-11 22:30
2021-01-11 22:40
2021-01-11 22:50
2021-01-11 23:00
2021-01-11 23:10
2021-01-11 23:20
2021-01-11 23:30
2021-01-11 23:40
2021-01-11 23:50
2021-01-12
2021-01-12 00:10
2021-01-12 00:20
2021-01-12 00:30
2021-01-12 00:40
2021-01-12 00:50
2021-01-12 01:00
2021-01-12 01:10
2021-01-12 01:20
2021-01-12 01:30
2021-01-12 01:40
2021-01-12 01:50
2021-01-12 02:00
2021-01-12 02:10
2021-01-12 02:20
2021-01-12 02:30
2021-01-12 02:40
2021-01-12 02:50
2021-01-12 03:00
2021-01-12 03:10
2021-01-12 03:20
2021-01-12 03:30
2021-01-12 03:40
2021-01-12 03:50
2021-01-12 04:00
2021-01-12 04:10
2021-01-12 04:20
2021-01-12 04:30
2021-01-12 04:40
2021-01-12 04:50
2021-01-12 05:00
2021-01-12 05:10
2021-01-12 05:20
2021-01-12 05:30
2021-01-12 05:40
2021-01-12 05:50
2021-01-12 06:00
2021-01-12 06:10
2021-01-12 06:20
2021-01-12 06:30
2021-01-12 06:40
2021-01-12 06:50
2021-01-12 07:00
2021-01-12 07:10
2021-01-12 07:20
2021-01-12 07:30
2021-01-12 07:40
2021-01-12 07:50
2021-01-12 08:00
2021-01-12 08:10
2021-01-12 08:20
2021-01-12 08:30
2021-01-12 08:40
2021-01-12 08:50
2021-01-12 09:00
2021-01-12 09:10
2021-01-12 09:20
2021-01-12 09:30
2021-01-12 09:40
2021-01-12 09:50
2021-01-12 10:00
2021-01-12 10:10
2021-01-12 10:20
2021-01-12 10:30
2021-01-12 10:40
2021-01-12 10:50
2021-01-12 11:00
2021-01-12 11:10
2021-01-12 11:20
2021-01-12 11:30
2021-01-12 11:40
2021-01-12 11:50
2021-01-12 12:00
2021-01-12 12:10
2021-01-12 12:20
2021-01-12 12:30
2021-01-12 12:40
2021-01-12 12:50
2021-01-12 13:00
2021-01-12 13:10
2021-01-12 13:20
2021-01-12 13:30
2021-01-12 13:40
2021-01-12 13:50
2021-01-12 14:00
2021-01-12 14:10
2021-01-12 14:20
2021-01-12 14:30
2021-01-12 14:40
2021-01-12 14:50
2021-01-12 15:00
2021-01-12 15:10
2021-01-12 15:20
2021-01-12 15:30
2021-01-12 15:40
2021-01-12 15:50
2021-01-12 16:00
2021-01-12 16:10
2021-01-12 16:20
2021-01-12 16:30
2021-01-12 16:40
2021-01-12 16:50
2021-01-12 17:00
2021-01-12 17:10
2021-01-12 17:20
2021-01-12 17:30
2021-01-12 17:40
2021-01-12 17:50
2021-01-12 18:00
2021-01-12 18:10
2021-01-12 18:20
2021-01-12 18:30
2021-01-12 18:40
2021-01-12 18:50
2021-01-12 19:00
2021-01-12 19:10
2021-01-12 19:20
2021-01-12 19:30
2021-01-12 19:40
2021-01-12 19:50
2021-01-12 20:00
2021-01-12 20:10
2021-01-12 20:20
2021-01-12 20:30
2021-01-12 20:40
2021-01-12 20:50
2021-01-12 21:00
2021-01-12 21:10
2021-01-12 21:20
2021-01-12 21:30
2021-01-12 21:40
2021-01-12 21:50
2021-01-12 22:00
2021-01-12 22:10
2021-01-12 22:20
2021-01-12 22:30
2021-01-12 22:40
2021-01-12 22:50
2021-01-12 23:00
2021-01-12 23:10
2021-01-12 23:20
2021-01-12 23:30
2021-01-12 23:40
2021-01-12 23:50
2021-01-13
2021-01-13 00:10
2021-01-13 00:20
2021-01-13 00:30
2021-01-13 00:40
2021-01-13 00:50
2021-01-13 01:00
2021-01-13 01:10
2021-01-13 01:20
2021-01-13 01:30
2021-01-13 01:40
2021-01-13 01:50
2021-01-13 02:00
2021-01-13 02:10
2021-01-13 02:20
2021-01-13 02:30
2021-01-13 02:40
2021-01-13 02:50
2021-01-13 03:00
2021-01-13 03:10
2021-01-13 03:20
2021-01-13 03:30
2021-01-13 03:40
2021-01-13 03:50
2021-01-13 04:00
2021-01-13 04:10
2021-01-13 04:20
2021-01-13 04:30
2021-01-13 04:40
2021-01-13 04:50
2021-01-13 05:00
2021-01-13 05:10
2021-01-13 05:20
2021-01-13 05:30
2021-01-13 05:40
2021-01-13 05:50
2021-01-13 06:00
2021-01-13 06:10
2021-01-13 06:20
2021-01-13 06:30
2021-01-13 06:40
2021-01-13 06:50
2021-01-13 07:00
2021-01-13 07:10
2021-01-13 07:20
2021-01-13 07:30
2021-01-13 07:40
2021-01-13 07:50
2021-01-13 08:00
2021-01-13 08:10
2021-01-13 08:20
2021-01-13 08:30
2021-01-13 08:40
2021-01-13 08:50
2021-01-13 09:00
2021-01-13 09:10
2021-01-13 09:20
2021-01-13 09:30
2021-01-13 09:40
2021-01-13 09:50
2021-01-13 10:00
2021-01-13 10:10
2021-01-13 10:20
2021-01-13 10:30
2021-01-13 10:40
2021-01-13 10:50
2021-01-13 11:00
2021-01-13 11:10
2021-01-13 11:20
2021-01-13 11:30
2021-01-13 11:40
2021-01-13 11:50
2021-01-13 12:00
2021-01-13 12:10
2021-01-13 12:20
2021-01-13 12:30
2021-01-13 12:40
2021-01-13 12:50
2021-01-13 13:00
2021-01-13 13:10
2021-01-13 13:20
2021-01-13 13:30
2021-01-13 13:40
2021-01-13 13:50
2021-01-13 14:00
2021-01-13 14:10
2021-01-13 14:20
2021-01-13 14:30
2021-01-13 14:40
2021-01-13 14:50
2021-01-13 15:00
2021-01-13 15:10
2021-01-13 15:20
2021-01-13 15:30
2021-01-13 15:40
2021-01-13 15:50
2021-01-13 16:00
2021-01-13 16:10
2021-01-13 16:20
2021-01-13 16:30
2021-01-13 16:40
2021-01-13 16:50
2021-01-13 17:00
2021-01-13 17:10
2021-01-13 17:20
2021-01-13 17:30
2021-01-13 17:40
2021-01-13 17:50
2021-01-13 18:00
2021-01-13 18:10
2021-01-13 18:20
2021-01-13 18:30
2021-01-13 18:40
2021-01-13 18:50
2021-01-13 19:00
2021-01-13 19:10
2021-01-13 19:20
2021-01-13 19:30
2021-01-13 19:40
2021-01-13 19:50
2021-01-13 20:00
2021-01-13 20:10
2021-01-13 20:20
2021-01-13 20:30
2021-01-13 20:40
2021-01-13 20:50
2021-01-13 21:00
2021-01-13 21:10
2021-01-13 21:20
2021-01-13 21:30
2021-01-13 21:40
2021-01-13 21:50
2021-01-13 22:00
2021-01-13 22:10
2021-01-13 22:20
2021-01-13 22:30
2021-01-13 22:40
2021-01-13 22:50
2021-01-13 23:00
2021-01-13 23:10
2021-01-13 23:20
2021-01-13 23:30
2021-01-13 23:40
2021-01-13 23:50
2021-01-14
2021-01-14 00:10
2021-01-14 00:20
2021-01-14 00:30
2021-01-14 00:40
2021-01-14 00:50
2021-01-14 01:00
2021-01-14 01:10
2021-01-14 01:20
2021-01-14 01:30
2021-01-14 01:40
2021-01-14 01:50
2021-01-14 02:00
2021-01-14 02:10
2021-01-14 02:20
2021-01-14 02:30
2021-01-14 02:40
2021-01-14 02:50
2021-01-14 03:00
2021-01-14 03:10
2021-01-14 03:20
2021-01-14 03:30
2021-01-14 03:40
2021-01-14 03:50
2021-01-14 04:00
2021-01-14 04:10
2021-01-14 04:20
2021-01-14 04:30
2021-01-14 04:40
2021-01-14 04:50
2021-01-14 05:00
2021-01-14 05:10
2021-01-14 05:20
2021-01-14 05:30
2021-01-14 05:40
2021-01-14 05:50
2021-01-14 06:00
2021-01-14 06:10
2021-01-14 06:20
2021-01-14 06:30
2021-01-14 06:40
2021-01-14 06:50
2021-01-14 07:00
2021-01-14 07:10
2021-01-14 07:20
2021-01-14 07:30
2021-01-14 07:40
2021-01-14 07:50
2021-01-14 08:00
2021-01-14 08:10
2021-01-14 08:20
2021-01-14 08:30
2021-01-14 08:40
2021-01-14 08:50
2021-01-14 09:00
2021-01-14 09:10
2021-01-14 09:20
2021-01-14 09:30
2021-01-14 09:40
2021-01-14 09:50
2021-01-14 10:00
2021-01-14 10:10
2021-01-14 10:20
2021-01-14 10:30
2021-01-14 10:40
2021-01-14 10:50
2021-01-14 11:00
2021-01-14 11:10
2021-01-14 11:20
2021-01-14 11:30
2021-01-14 11:40
2021-01-14 11:50
2021-01-14 12:00
2021-01-14 12:10
2021-01-14 12:20
2021-01-14 12:30
2021-01-14 12:40
2021-01-14 12:50
2021-01-14 13:00
2021-01-14 13:10
2021-01-14 13:20
2021-01-14 13:30
2021-01-14 13:40
2021-01-14 13:50
2021-01-14 14:00
2021-01-14 14:10
2021-01-14 14:20
2021-01-14 14:30
2021-01-14 14:40
2021-01-14 14:50
2021-01-14 15:00
2021-01-14 15:10
2021-01-14 15:20
2021-01-14 15:30
2021-01-14 15:40
2021-01-14 15:50
2021-01-14 16:00
2021-01-14 16:10
2021-01-14 16:20
2021-01-14 16:30
2021-01-14 16:40
2021-01-14 16:50
2021-01-14 17:00
2021-01-14 17:10
2021-01-14 17:20
2021-01-14 17:30
2021-01-14 17:40
2021-01-14 17:50
2021-01-14 18:00
2021-01-14 18:10
2021-01-14 18:20
2021-01-14 18:30
2021-01-14 18:40
2021-01-14 18:50
2021-01-14 19:00
2021-01-14 19:10
2021-01-14 19:20
2021-01-14 19:30
2021-01-14 19:40
2021-01-14 19:50
2021-01-14 20:00
2021-01-14 20:10
2021-01-14 20:20
2021-01-14 20:30
2021-01-14 20:40
2021-01-14 20:50
2021-01-14 21:00
2021-01-14 21:10
2021-01-14 21:20
2021-01-14 21:30
2021-01-14 21:40
2021-01-14 21:50
2021-01-14 22:00
2021-01-14 22:10
2021-01-14 22:20
2021-01-14 22:30
2021-01-14 22:40
2021-01-14 22:50
2021-01-14 23:00
2021-01-14 23:10
2021-01-14 23:20
2021-01-14 23:30
2021-01-14 23:40
2021-01-14 23:50
2021-01-15
2021-01-15 00:10
2021-01-15 00:20
2021-01-15 00:30
2021-01-15 00:40
2021-01-15 00:50
2021-01-15 01:00
2021-01-15 01:10
2021-01-15 01:20
2021-01-15 01:30
2021-01-15 01:40
2021-01-15 01:50
2021-01-15 02:00
2021-01-15 02:10
2021-01-15 02:20
2021-01-15 02:30
2021-01-15 02:40
2021-01-15 02:50
2021-01-15 03:00
2021-01-15 03:10
2021-01-15 03:20
2021-01-15 03:30
2021-01-15 03:40
2021-01-15 03:50
2021-01-15 04:00
2021-01-15 04:10
2021-01-15 04:20
2021-01-15 04:30
2021-01-15 04:40
2021-01-15 04:50
2021-01-15 05:00
2021-01-15 05:10
2021-01-15 05:20
2021-01-15 05:30
2021-01-15 05:40
2021-01-15 05:50
2021-01-15 06:00
2021-01-15 06:10
2021-01-15 06:20
2021-01-15 06:30
2021-01-15 06:40
2021-01-15 06:50
2021-01-15 07:00
2021-01-15 07:10
2021-01-15 07:20
2021-01-15 07:30
2021-01-15 07:40
2021-01-15 07:50
2021-01-15 08:00
2021-01-15 08:10
2021-01-15 08:20
2021-01-15 08:30
2021-01-15 08:40
2021-01-15 08:50
2021-01-15 09:00
2021-01-15 09:10
2021-01-15 09:20
2021-01-15 09:30
2021-01-15 09:40
2021-01-15 09:50
2021-01-15 10:00
2021-01-15 10:10
2021-01-15 10:20
2021-01-15 10:30
2021-01-15 10:40
2021-01-15 10:50
2021-01-15 11:00
2021-01-15 11:10
2021-01-15 11:20
2021-01-15 11:30
2021-01-15 11:40
2021-01-15 11:50
2021-01-15 12:00
2021-01-15 12:10
2021-01-15 12:20
2021-01-15 12:30
2021-01-15 12:40
2021-01-15 12:50
2021-01-15 13:00
2021-01-15 13:10
2021-01-15 13:20
2021-01-15 13:30
2021-01-15 13:40
2021-01-15 13:50
2021-01-15 14:00
2021-01-15 14:10
2021-01-15 14:20
2021-01-15 14:30
2021-01-15 14:40
2021-01-15 14:50
2021-01-15 15:00
2021-01-15 15:10
2021-01-15 15:20
2021-01-15 15:30
2021-01-15 15:40
2021-01-15 15:50
2021-01-15 16:00
2021-01-15 16:10
2021-01-15 16:20
2021-01-15 16:30
2021-01-15 16:40
2021-01-15 16:50
2021-01-15 17:00
2021-01-15 17:10
2021-01-15 17:20
2021-01-15 17:30
2021-01-15 17:40
2021-01-15 17:50
2021-01-15 18:00
2021-01-15 18:10
2021-01-15 18:20
2021-01-15 18:30
2021-01-15 18:40
2021-01-15 18:50
2021-01-15 19:00
2021-01-15 19:10
2021-01-15 19:20
2021-01-15 19:30
2021-01-15 19:40
2021-01-15 19:50
2021-01-15 20:00
2021-01-15 20:10
2021-01-15 20:20
2021-01-15 20:30
2021-01-15 20:40
2021-01-15 20:50
2021-01-15 21:00
2021-01-15 21:10
2021-01-15 21:20
2021-01-15 21:30
2021-01-15 21:40
2021-01-15 21:50
2021-01-15 22:00
2021-01-15 22:10
2021-01-15 22:20
2021-01-15 22:30
2021-01-15 22:40
2021-01-15 22:50
2021-01-15 23:00
2021-01-15 23:10
2021-01-15 23:20
2021-01-15 23:30
2021-01-15 23:40
2021-01-15 23:50
2021-01-16
2021-01-16 00:10
2021-01-16 00:20
2021-01-16 00:30
2021-01-16 00:40
2021-01-16 00:50
2021-01-16 01:00
2021-01-16 01:10
2021-01-16 01:20
2021-01-16 01:30
2021-01-16 01:40
2021-01-16 01:50
2021-01-16 02:00
2021-01-16 02:10
2021-01-16 02:20
2021-01-16 02:30
2021-01-16 02:40
2021-01-16 02:50
2021-01-16 03:00
2021-01-16 03:10
2021-01-16 03:20
2021-01-16 03:30
2021-01-16 03:40
2021-01-16 03:50
2021-01-16 04:00
2021-01-16 04:10
2021-01-16 04:20
2021-01-16 04:30
2021-01-16 04:40
2021-01-16 04:50
2021-01-16 05:00
2021-01-16 05:10
2021-01-16 05:20
2021-01-16 05:30
2021-01-16 05:40
2021-01-16 05:50
2021-01-16 06:00
2021-01-16 06:10
2021-01-16 06:20
2021-01-16 06:30
2021-01-16 06:40
2021-01-16 06:50
2021-01-16 07:00
2021-01-16 07:10
2021-01-16 07:20
2021-01-16 07:30
2021-01-16 07:40
2021-01-16 07:50
2021-01-16 08:00
2021-01-16 08:10
2021-01-16 08:20
2021-01-16 08:30
2021-01-16 08:40
2021-01-16 08:50
2021-01-16 09:00
2021-01-16 09:10
2021-01-16 09:20
2021-01-16 09:30
2021-01-16 09:40
2021-01-16 09:50
2021-01-16 10:00
2021-01-16 10:10
2021-01-16 10:20
2021-01-16 10:30
2021-01-16 10:40
2021-01-16 10:50
2021-01-16 11:00
2021-01-16 11:10
2021-01-16 11:20
2021-01-16 11:30
2021-01-16 11:40
2021-01-16 11:50
2021-01-16 12:00
2021-01-16 12:10
2021-01-16 12:20
2021-01-16 12:30
2021-01-16 12:40
2021-01-16 12:50
2021-01-16 13:00
2021-01-16 13:10
2021-01-16 13:20
2021-01-16 13:30
2021-01-16 13:40
2021-01-16 13:50
2021-01-16 14:00
2021-01-16 14:10
2021-01-16 14:20
2021-01-16 14:30
2021-01-16 14:40
2021-01-16 14:50
2021-01-16 15:00
2021-01-16 15:10
2021-01-16 15:20
2021-01-16 15:30
2021-01-16 15:40
2021-01-16 15:50
2021-01-16 16:00
2021-01-16 16:10
2021-01-16 16:20
2021-01-16 16:30
2021-01-16 16:40
2021-01-16 16:50
2021-01-16 17:00
2021-01-16 17:10
2021-01-16 17:20
2021-01-16 17:30
2021-01-16 17:40
2021-01-16 17:50
2021-01-16 18:00
2021-01-16 18:10
2021-01-16 18:20
2021-01-16 18:30
2021-01-16 18:40
2021-01-16 18:50
2021-01-16 19:00
2021-01-16 19:10
2021-01-16 19:20
2021-01-16 19:30
2021-01-16 19:40
2021-01-16 19:50
2021-01-16 20:00
2021-01-16 20:10
2021-01-16 20:20
2021-01-16 20:30
2021-01-16 20:40
2021-01-16 20:50
2021-01-16 21:00
2021-01-16 21:10
2021-01-16 21:20
2021-01-16 21:30
2021-01-16 21:40
2021-01-16 21:50
2021-01-16 22:00
2021-01-16 22:10
2021-01-16 22:20
2021-01-16 22:30
2021-01-16 22:40
2021-01-16 22:50
2021-01-16 23:00
2021-01-16 23:10
2021-01-16 23:20
2021-01-16 23:30
2021-01-16 23:40
2021-01-16 23:50
2021-01-17
2021-01-17 00:10
2021-01-17 00:20
2021-01-17 00:30
2021-01-17 00:40
2021-01-17 00:50
2021-01-17 01:00
2021-01-17 01:10
2021-01-17 01:20
2021-01-17 01:30
2021-01-17 01:40
2021-01-17 01:50
2021-01-17 02:00
2021-01-17 02:10
2021-01-17 02:20
2021-01-17 02:30
2021-01-17 02:40
2021-01-17 02:50
2021-01-17 03:00
2021-01-17 03:10
2021-01-17 03:20
2021-01-17 03:30
2021-01-17 03:40
2021-01-17 03:50
2021-01-17 04:00
2021-01-17 04:10
2021-01-17 04:20
2021-01-17 04:30
2021-01-17 04:40
2021-01-17 04:50
2021-01-17 05:00
2021-01-17 05:10
2021-01-17 05:20
2021-01-17 05:30
2021-01-17 05:40
2021-01-17 05:50
2021-01-17 06:00
2021-01-17 06:10
2021-01-17 06:20
2021-01-17 06:30
2021-01-17 06:40
2021-01-17 06:50
2021-01-17 07:00
2021-01-17 07:10
2021-01-17 07:20
2021-01-17 07:30
2021-01-17 07:40
2021-01-17 07:50
2021-01-17 08:00
2021-01-17 08:10
2021-01-17 08:20
2021-01-17 08:30
2021-01-17 08:40
2021-01-17 08:50
2021-01-17 09:00
2021-01-17 09:10
2021-01-17 09:20
2021-01-17 09:30
2021-01-17 09:40
2021-01-17 09:50
2021-01-17 10:00
2021-01-17 10:10
2021-01-17 10:20
2021-01-17 10:30
2021-01-17 10:40
2021-01-17 10:50
2021-01-17 11:00
2021-01-17 11:10
2021-01-17 11:20
2021-01-17 11:30
2021-01-17 11:40
2021-01-17 11:50
2021-01-17 12:00
2021-01-17 12:10
2021-01-17 12:20
2021-01-17 12:30
2021-01-17 12:40
2021-01-17 12:50
2021-01-17 13:00
2021-01-17 13:10
2021-01-17 13:20
2021-01-17 13:30
2021-01-17 13:40
2021-01-17 13:50
2021-01-17 14:00
2021-01-17 14:10
2021-01-17 14:20
2021-01-17 14:30
2021-01-17 14:40
2021-01-17 14:50
2021-01-17 15:00
2021-01-17 15:10
2021-01-17 15:20
2021-01-17 15:30
2021-01-17 15:40
2021-01-17 15:50
2021-01-17 16:00
2021-01-17 16:10
2021-01-17 16:20
2021-01-17 16:30
2021-01-17 16:40
2021-01-17 16:50
2021-01-17 17:00
2021-01-17 17:10
2021-01-17 17:20
2021-01-17 17:30
2021-01-17 17:40
2021-01-17 17:50
2021-01-17 18:00
2021-01-17 18:10
2021-01-17 18:20
2021-01-17 18:30
2021-01-17 18:40
2021-01-17 18:50
2021-01-17 19:00
2021-01-17 19:10
2021-01-17 19:20
2021-01-17 19:30
2021-01-17 19:40
2021-01-17 19:50
2021-01-17 20:00
2021-01-17 20:10
2021-01-17 20:20
2021-01-17 20:30
2021-01-17 20:40
2021-01-17 20:50
2021-01-17 21:00
2021-01-17 21:10
2021-01-17 21:20
2021-01-17 21:30
2021-01-17 21:40
2021-01-17 21:50
2021-01-17 22:00
2021-01-17 22:10
2021-01-17 22:20
2021-01-17 22:30
2021-01-17 22:40
2021-01-17 22:50
2021-01-17 23:00
2021-01-17 23:10
2021-01-17 23:20
2021-01-17 23:30
2021-01-17 23:40
2021-01-17 23:50
2021-01-18
2021-01-18 00:10
2021-01-18 00:20
2021-01-18 00:30
2021-01-18 00:40
2021-01-18 00:50
2021-01-18 01:00
2021-01-18 01:10
2021-01-18 01:20
2021-01-18 01:30
2021-01-18 01:40
2021-01-18 01:50
2021-01-18 02:00
2021-01-18 02:10
2021-01-18 02:20
2021-01-18 02:30
2021-01-18 02:40
2021-01-18 02:50
2021-01-18 03:00
2021-01-18 03:10
2021-01-18 03:20
2021-01-18 03:30
2021-01-18 03:40
2021-01-18 03:50
2021-01-18 04:00
2021-01-18 04:10
2021-01-18 04:20
2021-01-18 04:30
2021-01-18 04:40
2021-01-18 04:50
2021-01-18 05:00
2021-01-18 05:10
2021-01-18 05:20
2021-01-18 05:30
2021-01-18 05:40
2021-01-18 05:50
2021-01-18 06:00
2021-01-18 06:10
2021-01-18 06:20
2021-01-18 06:30
2021-01-18 06:40
2021-01-18 06:50
2021-01-18 07:00
2021-01-18 07:10
2021-01-18 07:20
2021-01-18 07:30
2021-01-18 07:40
2021-01-18 07:50
2021-01-18 08:00
2021-01-18 08:10
2021-01-18 08:20
2021-01-18 08:30
2021-01-18 08:40
2021-01-18 08:50
2021-01-18 09:00
2021-01-18 09:10
2021-01-18 09:20
2021-01-18 09:30
2021-01-18 09:40
2021-01-18 09:50
2021-01-18 10:00
2021-01-18 10:10
2021-01-18 10:20
2021-01-18 10:30
2021-01-18 10:40
2021-01-18 10:50
2021-01-18 11:00
2021-01-18 11:10
2021-01-18 11:20
2021-01-18 11:30
2021-01-18 11:40
2021-01-18 11:50
2021-01-18 12:00
2021-01-18 12:10
2021-01-18 12:20
2021-01-18 12:30
2021-01-18 12:40
2021-01-18 12:50
2021-01-18 13:00
2021-01-18 13:10
2021-01-18 13:20
2021-01-18 13:30
2021-01-18 13:40
2021-01-18 13:50
2021-01-18 14:00
2021-01-18 14:10
2021-01-18 14:20
2021-01-18 14:30
2021-01-18 14:40
2021-01-18 14:50
2021-01-18 15:00
2021-01-18 15:10
2021-01-18 15:20
2021-01-18 15:30
2021-01-18 15:40
2021-01-18 15:50
2021-01-18 16:00
2021-01-18 16:10
2021-01-18 16:20
2021-01-18 16:30
2021-01-18 16:40
2021-01-18 16:50
2021-01-18 17:00
2021-01-18 17:10
2021-01-18 17:20
2021-01-18 17:30
2021-01-18 17:40
2021-01-18 17:50
2021-01-18 18:00
2021-01-18 18:10
2021-01-18 18:20
2021-01-18 18:30
2021-01-18 18:40
2021-01-18 18:50
2021-01-18 19:00
2021-01-18 19:10
2021-01-18 19:20
2021-01-18 19:30
2021-01-18 19:40
2021-01-18 19:50
2021-01-18 20:00
2021-01-18 20:10
2021-01-18 20:20
2021-01-18 20:30
2021-01-18 20:40
2021-01-18 20:50
2021-01-18 21:00
2021-01-18 21:10
2021-01-18 21:20
2021-01-18 21:30
2021-01-18 21:40
2021-01-18 21:50
2021-01-18 22:00
2021-01-18 22:10
2021-01-18 22:20
2021-01-18 22:30
2021-01-18 22:40
2021-01-18 22:50
2021-01-18 23:00
2021-01-18 23:10
2021-01-18 23:20
2021-01-18 23:30
2021-01-18 23:40
2021-01-18 23:50
2021-01-19
2021-01-19 00:10
2021-01-19 00:20
2021-01-19 00:30
2021-01-19 00:40
2021-01-19 00:50
2021-01-19 01:00
2021-01-19 01:10
2021-01-19 01:20
2021-01-19 01:30
2021-01-19 01:40
2021-01-19 01:50
2021-01-19 02:00
2021-01-19 02:10
2021-01-19 02:20
2021-01-19 02:30
2021-01-19 02:40
2021-01-19 02:50
2021-01-19 03:00
2021-01-19 03:10
2021-01-19 03:20
2021-01-19 03:30
2021-01-19 03:40
2021-01-19 03:50
2021-01-19 04:00
2021-01-19 04:10
2021-01-19 04:20
2021-01-19 04:30
2021-01-19 04:40
2021-01-19 04:50
2021-01-19 05:00
2021-01-19 05:10
2021-01-19 05:20
2021-01-19 05:30
2021-01-19 05:40
2021-01-19 05:50
2021-01-19 06:00
2021-01-19 06:10
2021-01-19 06:20
2021-01-19 06:30
2021-01-19 06:40
2021-01-19 06:50
2021-01-19 07:00
2021-01-19 07:10
2021-01-19 07:20
2021-01-19 07:30
2021-01-19 07:40
2021-01-19 07:50
2021-01-19 08:00
2021-01-19 08:10
2021-01-19 08:20
2021-01-19 08:30
2021-01-19 08:40
2021-01-19 08:50
2021-01-19 09:00
2021-01-19 09:10
2021-01-19 09:20
2021-01-19 09:30
2021-01-19 09:40
2021-01-19 09:50
2021-01-19 10:00
2021-01-19 10:10
2021-01-19 10:20
2021-01-19 10:30
2021-01-19 10:40
2021-01-19 10:50
2021-01-19 11:00
2021-01-19 11:10
2021-01-19 11:20
2021-01-19 11:30
2021-01-19 11:40
2021-01-19 11:50
2021-01-19 12:00
2021-01-19 12:10
2021-01-19 12:20
2021-01-19 12:30
2021-01-19 12:40
2021-01-19 12:50
2021-01-19 13:00
2021-01-19 13:10
2021-01-19 13:20
2021-01-19 13:30
2021-01-19 13:40
2021-01-19 13:50
2021-01-19 14:00
2021-01-19 14:10
2021-01-19 14:20
2021-01-19 14:30
2021-01-19 14:40
2021-01-19 14:50
2021-01-19 15:00
2021-01-19 15:10
2021-01-19 15:20
2021-01-19 15:30
2021-01-19 15:40
2021-01-19 15:50
2021-01-19 16:00
2021-01-19 16:10
2021-01-19 16:20
2021-01-19 16:30
2021-01-19 16:40
2021-01-19 16:50
2021-01-19 17:00
2021-01-19 17:10
2021-01-19 17:20
2021-01-19 17:30
2021-01-19 17:40
2021-01-19 17:50
2021-01-19 18:00
2021-01-19 18:10
2021-01-19 18:20
2021-01-19 18:30
2021-01-19 18:40
2021-01-19 18:50
2021-01-19 19:00
2021-01-19 19:10
2021-01-19 19:20
2021-01-19 19:30
2021-01-19 19:40
2021-01-19 19:50
2021-01-19 20:00
2021-01-19 20:10
2021-01-19 20:20
2021-01-19 20:30
2021-01-19 20:40
2021-01-19 20:50
2021-01-19 21:00
2021-01-19 21:10
2021-01-19 21:20
2021-01-19 21:30
2021-01-19 21:40
2021-01-19 21:50
2021-01-19 22:00
2021-01-19 22:10
2021-01-19 22:20
2021-01-19 22:30
2021-01-19 22:40
2021-01-19 22:50
2021-01-19 23:00
2021-01-19 23:10
2021-01-19 23:20
2021-01-19 23:30
2021-01-19 23:40
2021-01-19 23:50
2021-01-20
2021-01-20 00:10
2021-01-20 00:20
2021-01-20 00:30
2021-01-20 00:40
2021-01-20 00:50
2021-01-20 01:00
2021-01-20 01:10
2021-01-20 01:20
2021-01-20 01:30
2021-01-20 01:40
2021-01-20 01:50
2021-01-20 02:00
2021-01-20 02:10
2021-01-20 02:20
2021-01-20 02:30
2021-01-20 02:40
2021-01-20 02:50
2021-01-20 03:00
2021-01-20 03:10
2021-01-20 03:20
2021-01-20 03:30
2021-01-20 03:40
2021-01-20 03:50
2021-01-20 04:00
2021-01-20 04:10
2021-01-20 04:20
2021-01-20 04:30
2021-01-20 04:40
2021-01-20 04:50
2021-01-20 05:00
2021-01-20 05:10
2021-01-20 05:20
2021-01-20 05:30
2021-01-20 05:40
2021-01-20 05:50
2021-01-20 06:00
2021-01-20 06:10
2021-01-20 06:20
2021-01-20 06:30
2021-01-20 06:40
2021-01-20 06:50
2021-01-20 07:00
2021-01-20 07:10
2021-01-20 07:20
2021-01-20 07:30
2021-01-20 07:40
2021-01-20 07:50
2021-01-20 08:00
2021-01-20 08:10
2021-01-20 08:20
2021-01-20 08:30
2021-01-20 08:40
2021-01-20 08:50
2021-01-20 09:00
2021-01-20 09:10
2021-01-20 09:20
2021-01-20 09:30
2021-01-20 09:40
2021-01-20 09:50
2021-01-20 10:00
2021-01-20 10:10
2021-01-20 10:20
2021-01-20 10:30
2021-01-20 10:40
2021-01-20 10:50
2021-01-20 11:00
2021-01-20 11:10
2021-01-20 11:20
2021-01-20 11:30
2021-01-20 11:40
2021-01-20 11:50
2021-01-20 12:00
2021-01-20 12:10
2021-01-20 12:20
2021-01-20 12:30
2021-01-20 12:40
2021-01-20 12:50
2021-01-20 13:00
2021-01-20 13:10
2021-01-20 13:20
2021-01-20 13:30
2021-01-20 13:40
2021-01-20 13:50
2021-01-20 14:00
2021-01-20 14:10
2021-01-20 14:20
2021-01-20 14:30
2021-01-20 14:40
2021-01-20 14:50
2021-01-20 15:00
2021-01-20 15:10
2021-01-20 15:20
2021-01-20 15:30
2021-01-20 15:40
2021-01-20 15:50
2021-01-20 16:00
2021-01-20 16:10
2021-01-20 16:20
2021-01-20 16:30
2021-01-20 16:40
2021-01-20 16:50
2021-01-20 17:00
2021-01-20 17:10
2021-01-20 17:20
2021-01-20 17:30
2021-01-20 17:40
2021-01-20 17:50
2021-01-20 18:00
2021-01-20 18:10
2021-01-20 18:20
2021-01-20 18:30
2021-01-20 18:40
2021-01-20 18:50
2021-01-20 19:00
2021-01-20 19:10
2021-01-20 19:20
2021-01-20 19:30
2021-01-20 19:40
2021-01-20 19:50
2021-01-20 20:00
2021-01-20 20:10
2021-01-20 20:20
2021-01-20 20:30
2021-01-20 20:40
2021-01-20 20:50
2021-01-20 21:00
2021-01-20 21:10
2021-01-20 21:20
2021-01-20 21:30
2021-01-20 21:40
2021-01-20 21:50
2021-01-20 22:00
2021-01-20 22:10
2021-01-20 22:20
2021-01-20 22:30
2021-01-20 22:40
2021-01-20 22:50
2021-01-20 23:00
2021-01-20 23:10
2021-01-20 23:20
2021-01-20 23:30
2021-01-20 23:40
2021-01-20 23:50

## Beregn Bassin
Regnkurve karakteristika |  |  |  |  | Bassindimensionering opstrøms udløb | [6 empty] | Regression uden sikkerhedstillæg | [8 empty] | Sæt optimering i gang
[5 empty] | Oplandskarakteristika | [15 empty] | Initdummy
Northing (WGS84 ZONE 32) | 6202533 |  |  |  | Befæstet areal (ha) |  |  |  | 10 |  |  | Estimates, 3 parameters: | [8 empty] | #VALUE! | 1
Easting (WGS84 ZONE 32) | 702286 |  |  |  | Hydrologisk reduktionsfaktor (-) |  |  |  | 1 |  |  | Alpha | #VALUE!
Årsmiddelnedbør [mm] | 717.4799 | Beregnes ud fra N og E koordinater |  |  | Afskærende lednings kapacitet (l/s) |  |  |  | 15 |  |  | Theta | #VALUE! | [7 empty] | idftheta | theta
Middelværdi ekstrem døgnnedbør DMI Klimagrid [mm/dag] | 28.0121 | Beregnes ud fra N og E koordinater |  |  | BEMÆRK: Dit afløbstal er under 2 l/s/ha hvilket kan give problemer |  |  |  |  | navn | Dit bassin
[5 empty] | i forhold til gyldigheden af den regionale model |  |  |  |  | afkøbstal | 0.15 | Nu | #VALUE! | [7 empty] | #VALUE! | #VALUE!
Gentagelsesperiode (år) | 10 | [8 empty] | volumen | #VALUE! | [9 empty] | derividf | x
Operationel faktor (-) | 1.07 | Klimafaktorens andel af den operationelle faktor kan beregnes på fanen "Beregning af klimafaktor" | [9 empty] | Dur (min) | Intensity | ln(dur) | ln(dur+Theta) | ln(int) | ln(dur+Theta)^2 | ln(dur+Theta)*ln(int) | Est. Intensity | Obj.Func | #VALUE! | #VALUE!
[5 empty] | NB. Frekvens- og operationel faktorer på regnen | [15 empty] | bisectidf | min | max | middel | tiny
[5 empty] | indgår ved beregning af bassinvolumen | [6 empty] | 2 | 38.631 | 0.69315 | #VALUE! | 3.6541 | #VALUE! | #VALUE! | #VALUE! | #VALUE! | #VALUE! | 0 | 60 | 30 | #VALUE!
[12 empty] | 5 | 29.1709 | 1.6094 | #VALUE! | 3.3732 | #VALUE! | #VALUE! | #VALUE! | #VALUE!
[12 empty] | 10 | 21.0622 | 2.3026 | #VALUE! | 3.0475 | #VALUE! | #VALUE! | #VALUE! | #VALUE!
Design regnkurve |  |  |  | Udglattet tilpasning som grundlag for CDS regn | Volumen af bassin | [6 empty] | 30 | 11.0998 | 3.4012 | #VALUE! | 2.4069 | #VALUE! | #VALUE! | #VALUE! | #VALUE!
Varighed | Intensiteter | Spredning | Operationel faktor * Intensiteter |  | #VALUE! | m3 | #VALUE! |  |  |  |  | 60 | 6.76 | 4.0943 | #VALUE! | 1.911 | #VALUE! | #VALUE! | #VALUE! | #VALUE!
| zT | S{zT} | f*zT | Regression | Effekten af koblede regn ER inkluderet (20 % ekstra volumen) | [6 empty] | 180 | 3.121 | 5.193 | #VALUE! | 1.1382 | #VALUE! | #VALUE! | #VALUE! | #VALUE!
(min) | (mm/s) | (mm/s) | (mm/s) | (mm/s) | Tjek volumenkurven for at validere om de 20 % er fornuftigt | [6 empty] | 360 | 1.9201 | 5.8861 | #VALUE! | 0.65238 | #VALUE! | #VALUE! | #VALUE! | #VALUE!
[8 empty] | #VALUE! |  |  |  | 720 | 1.1729 | 6.5793 | #VALUE! | 0.15949 | #VALUE! | #VALUE! | #VALUE! | #VALUE!
2 | 38.631 | 2.1224 | 41.3352 | #VALUE! | Minimum tømmetid |  | #VALUE! | #VALUE! |  |  |  | 1440 | 0.69789 | 7.2724 | #VALUE! | -0.3597 | #VALUE! | #VALUE! | #VALUE! | #VALUE!
5 | 29.1709 | 1.3885 | 31.2129 | #VALUE! | [timer] |  |  | #VALUE! |  |  |  | 2880 | 0.40001 | 7.9655 | #VALUE! | -0.91627 | #VALUE! | #VALUE! | #VALUE! | #VALUE!
10 | 21.0622 | 0.78386 | 22.5366 | #VALUE! |  |  |  | #VALUE! |  |  |  | 10080 | 0.153 | 9.2183 | #VALUE! | -1.8773 | #VALUE! | #VALUE! | #VALUE! | #VALUE!
30 | 11.0998 | 1.0619 | 11.8768 | #VALUE! | [8 empty] | Sum |  | #VALUE! | 15.0667 | #VALUE! | #VALUE! |  | #VALUE!
60 | 6.76 | 0.66261 | 7.2332 | #VALUE!
180 | 3.121 | 0.32805 | 3.3395 | #VALUE! | Mellemresultater svarende til Skrift 16
360 | 1.9201 | 0.1081 | 2.0545 | #VALUE! | Dvs. at effekt af koblede regn IKKE er indkluderet | [8 empty] | Afløbstal | tr, 3 par | Vr,k 3 par | dV/dt | (dV/dt)^2 |  |  | dbasvol | alpha | nu | theta | t | a
720 | 1.1729 | 0.069601 | 1.255 | #VALUE! | i mellemresultaterne. | [8 empty] | mu-m/s | 1153.5315 | (mm) | ( … ) | ( … ) |  |  | #VALUE! | #VALUE! | #VALUE! | #VALUE! | 638 | 0.15
1440 | 0.69789 | 0.042647 | 0.74674 | #VALUE! | Reduceret areal (ha) |  |  |  | 10 |  |  | Faktisk opland |  | 0.15 | #VALUE! | #VALUE! | #VALUE! | #VALUE! |  |  | bisectvol | xl | xr | xmid | tiny
2880 | 0.40001 | 0.027739 | 0.42801 | #VALUE! | Afløbstal (mu-m/s) |  |  |  | 0.15 |  |  | Initialisering |  |  | #VALUE! | [5 empty] | #VALUE! | #VALUE! | #VALUE! | #VALUE! | #VALUE!
10080 | 0.153 | 0.014438 | 0.16371 |  | Varighed (h) |  |  |  | #VALUE!
[5 empty] | Vr,k (mm) |  |  |  | #VALUE! | [6 empty] | Tilnærmet volumenkurve excl koblede regn. | Tilnærmet volumenkurve inkl koblede regn.
[5 empty] | Vr,k (m3) |  |  |  | #VALUE! |  |  | Volumenkurve |  | 0.01
[12 empty] | Tilnærmet for store afløbstal |  | 0.012
0.0144
0.01728
0.020736
0.024883
[14 empty] | 0.02986 | #VALUE! | #VALUE! | #VALUE!
[14 empty] | 0.035832 | #VALUE! | #VALUE! | #VALUE!
[14 empty] | 0.042998 | #VALUE! | #VALUE! | #VALUE!
[12 empty] | * |  | 0.05 | #VALUE! | #VALUE! | #VALUE!
[14 empty] | 0.06 | #VALUE! | #VALUE! | #VALUE!
[14 empty] | 0.072 | #VALUE! | #VALUE! | #VALUE!
[14 empty] | 0.0864 | #VALUE! | #VALUE! | #VALUE!
[12 empty] | * |  | 0.1 | #VALUE! | #VALUE! | #VALUE!
[14 empty] | 0.12 | #VALUE! | #VALUE! | #VALUE!
[14 empty] | 0.144 | #VALUE! | #VALUE! | #VALUE!
[14 empty] | 0.1728 | #VALUE! | #VALUE! | #VALUE!
[14 empty] | 0.20736 | #VALUE! | #VALUE! | #VALUE!
[14 empty] | 0.24883 | #VALUE! | #VALUE! | #VALUE!
[14 empty] | 0.2986 | #VALUE! | #VALUE! | #VALUE!
[14 empty] | 0.35832 | #VALUE! | #VALUE! | #VALUE!
[14 empty] | 0.42998 | #VALUE! | #VALUE! | #VALUE!
[14 empty] | 0.51598 | #VALUE! | #VALUE! | #VALUE!
[14 empty] | 0.61917 | #VALUE! | #VALUE! | #VALUE!
[14 empty] | 0.74301 | #VALUE! | #VALUE! | #VALUE!
[12 empty] | * |  | 1 | #VALUE! | #VALUE! | #VALUE!
[14 empty] | 1.2 | #VALUE! | #VALUE! | #VALUE!
[14 empty] | 1.44 | #VALUE! | #VALUE! | #VALUE!
[14 empty] | 1.728 | #VALUE! | #VALUE! | #VALUE!
[14 empty] | 2.0736 | #VALUE! | #VALUE! | #VALUE!
[14 empty] | 2.4883 | #VALUE! | #VALUE! | #VALUE!
[14 empty] | 2.986 | #VALUE! | #VALUE! | #VALUE!
[14 empty] | 3.5832 | #VALUE! | #VALUE! | #VALUE!
[14 empty] | 4.2998 | #VALUE! | #VALUE! | #VALUE!
[14 empty] | 5.1598 | #VALUE! | #VALUE! | #VALUE!
[14 empty] | 6.1917 | #VALUE! | #VALUE! | #VALUE!
[14 empty] | 7.4301 | #VALUE! | #VALUE! | #VALUE!
[14 empty] | 8.9161 | #VALUE! | #VALUE! | #VALUE!
[14 empty] | 10 | #VALUE! | #VALUE! | #VALUE!
[12 empty] | Regression med sikkerhedstillæg | [8 empty] | Sæt optimering i gang
Initdummy
[12 empty] | Estimates, 3 parameters: | [8 empty] | #VALUE! | 1
[12 empty] | Alpha | #VALUE!
[12 empty] | Theta | #VALUE! | [7 empty] | idftheta | theta
[12 empty] | Nu | #VALUE! | [7 empty] | #VALUE! | 1
[21 empty] | derividf | x
[12 empty] | Dur (min) | Intensity | ln(dur) | ln(dur+Theta) | ln(int) | ln(dur+Theta)^2 | ln(dur+Theta)*ln(int) | Est. Intensity | Obj.Func | #VALUE! | 1
[21 empty] | bisectidf | min | max | middel | tiny
[12 empty] | 2 | 41.3352 | 0.69315 | #VALUE! | 3.7217 | #VALUE! | #VALUE! | #VALUE! | #VALUE! | #VALUE! | 0 | 60 | 30 | #VALUE!
[12 empty] | 5 | 31.2129 | 1.6094 | #VALUE! | 3.4408 | #VALUE! | #VALUE! | #VALUE! | #VALUE!
[12 empty] | 10 | 22.5366 | 2.3026 | #VALUE! | 3.1151 | #VALUE! | #VALUE! | #VALUE! | #VALUE!
[12 empty] | 30 | 11.8768 | 3.4012 | #VALUE! | 2.4746 | #VALUE! | #VALUE! | #VALUE! | #VALUE!
[12 empty] | 60 | 7.2332 | 4.0943 | #VALUE! | 1.9787 | #VALUE! | #VALUE! | #VALUE! | #VALUE!
[12 empty] | 180 | 3.3395 | 5.193 | #VALUE! | 1.2058 | #VALUE! | #VALUE! | #VALUE! | #VALUE!
[12 empty] | 360 | 2.0545 | 5.8861 | #VALUE! | 0.72004 | #VALUE! | #VALUE! | #VALUE! | #VALUE!
[12 empty] | 720 | 1.255 | 6.5793 | #VALUE! | 0.22715 | #VALUE! | #VALUE! | #VALUE! | #VALUE!
[12 empty] | 1440 | 0.74674 | 7.2724 | #VALUE! | -0.29204 | #VALUE! | #VALUE! | #VALUE! | #VALUE!
[12 empty] | 2880 | 0.42801 | 7.9655 | #VALUE! | -0.84861 | #VALUE! | #VALUE! | #VALUE! | #VALUE!
[12 empty] | 10080 | 0.16371 | 9.2183 | #VALUE! | -1.8097 | #VALUE! | #VALUE! | #VALUE! | #VALUE!
[13 empty] | Sum |  | #VALUE! | 15.7433 | #VALUE! | #VALUE! |  | #VALUE!
[14 empty] | Afløbstal | tr, 3 par | Vr,k 3 par | dV/dt | (dV/dt)^2 |  |  | dbasvol | alpha | nu | theta | t | a
[14 empty] | mu-m/s | 1153.5315 | (mm) | ( … ) | ( … ) |  |  | #VALUE! | #VALUE! | #VALUE! | 1 | 638 | 0.15
[12 empty] | Faktisk opland |  | 0.15 | #VALUE! | #VALUE! | #VALUE! | #VALUE! |  |  | bisectvol | xl | xr | xmid | tiny
[12 empty] | Initialisering |  |  | #VALUE! | [5 empty] | #VALUE! | #VALUE! | #VALUE! | #VALUE! | #VALUE!
[17 empty] | Tilnærmet volumenkurve inkl koblede regn og operationel faktor | Tilnærmet volumenkurve inkl koblede regn og operationel faktor
[12 empty] | Volumenkurve |  | 0.01
[12 empty] | Tilnærmet for store afløbstal |  | 0.012
0.0144
0.01728
0.020736
0.024883
[13 empty] | 0.02986 | 0.02986 | #VALUE! | #VALUE! | #VALUE! | #VALUE!
[13 empty] | 0.035832 | 0.035832 | #VALUE! | #VALUE! | #VALUE! | #VALUE!
[13 empty] | 0.042998 | 0.042998 | #VALUE! | #VALUE! | #VALUE! | #VALUE!
[12 empty] | * | 0.05 | 0.05 | #VALUE! | #VALUE! | #VALUE! | #VALUE!
[13 empty] | 0.06 | 0.06 | #VALUE! | #VALUE! | #VALUE! | #VALUE!
[13 empty] | 0.072 | 0.072 | #VALUE! | #VALUE! | #VALUE! | #VALUE!
[13 empty] | 0.0864 | 0.0864 | #VALUE! | #VALUE! | #VALUE! | #VALUE!
[12 empty] | * | 0.1 | 0.1 | #VALUE! | #VALUE! | #VALUE! | #VALUE!
[13 empty] | 0.12 | 0.12 | #VALUE! | #VALUE! | #VALUE! | #VALUE!
[13 empty] | 0.144 | 0.144 | #VALUE! | #VALUE! | #VALUE! | #VALUE!
[13 empty] | 0.1728 | 0.1728 | #VALUE! | #VALUE! | #VALUE! | #VALUE!
[13 empty] | 0.20736 | 0.20736 | #VALUE! | #VALUE! | #VALUE! | #VALUE!
[13 empty] | 0.24883 | 0.24883 | #VALUE! | #VALUE! | #VALUE! | #VALUE!
[13 empty] | 0.2986 | 0.2986 | #VALUE! | #VALUE! | #VALUE! | #VALUE!
[13 empty] | 0.35832 | 0.35832 | #VALUE! | #VALUE! | #VALUE! | #VALUE!
[13 empty] | 0.42998 | 0.42998 | #VALUE! | #VALUE! | #VALUE! | #VALUE!
[13 empty] | 0.51598 | 0.51598 | #VALUE! | #VALUE! | #VALUE! | #VALUE!
[13 empty] | 0.61917 | 0.61917 | #VALUE! | #VALUE! | #VALUE! | #VALUE!
[13 empty] | 0.74301 | 0.74301 | #VALUE! | #VALUE! | #VALUE! | #VALUE!
[12 empty] | * | 1 | 1 | #VALUE! | #VALUE! | #VALUE! | #VALUE!
[13 empty] | 1.2 | 1.2 | #VALUE! | #VALUE! | #VALUE! | #VALUE!
[13 empty] | 1.44 | 1.44 | #VALUE! | #VALUE! | #VALUE! | #VALUE!
[13 empty] | 1.728 | 1.728 | #VALUE! | #VALUE! | #VALUE! | #VALUE!
[13 empty] | 2.0736 | 2.0736 | #VALUE! | #VALUE! | #VALUE! | #VALUE!
[13 empty] | 2.4883 | 2.4883 | #VALUE! | #VALUE! | #VALUE! | #VALUE!
[13 empty] | 2.986 | 2.986 | #VALUE! | #VALUE! | #VALUE! | #VALUE!
[13 empty] | 3.5832 | 3.5832 | #VALUE! | #VALUE! | #VALUE! | #VALUE!
[13 empty] | 4.2998 | 4.2998 | #VALUE! | #VALUE! | #VALUE! | #VALUE!
[13 empty] | 5.1598 | 5.1598 | #VALUE! | #VALUE! | #VALUE! | #VALUE!
[13 empty] | 6.1917 | 6.1917 | #VALUE! | #VALUE! | #VALUE! | #VALUE!
[13 empty] | 7.4301 | 7.4301 | #VALUE! | #VALUE! | #VALUE! | #VALUE!
[13 empty] | 8.9161 | 8.9161 | #VALUE! | #VALUE! | #VALUE! | #VALUE!
[13 empty] | 10 | 10 | #VALUE! | #VALUE! | #VALUE! | #VALUE!

## Beregning af klimafaktor
Beregning af klimafaktor
Gentagelsesperiode (T) | 5 |  | Klimafaktorer fra Skrift nr. 30, 100 års fremskrivning
Fremskrivningsår | 2100 |  | T | k
Planlægningshorisont fra år 2000 (x) | 100 |  | 2 | 1.2
|  |  | 10 | 1.3
|  | maksimum | 100 | 1.4
Klimafaktor
Maksimal ændring i sæsonnedbør fra KlimaAtlas
Klimafaktor som skal tilføjes den operationelle faktor | 1.2532 |  | Reference | Middel scenario, 100 år
| Bemærk: Den operationelle faktor er |  | 2.01 | 2.24
| beregnet som beskrevet i kapitel 5 af | minimum |  | 1.1271 | justeret til 100 års fremskrivning
Skrift nr. 32
Operationel faktor beregent med en planlægningshorisont på 100 år med ligningen fra Skrift nr. 32
|  |  | ikke begrænset | 1.2532 |  | 0.0506*LN(B3)+1.1718
|  |  | begrænset | 1.2532
Operationel faktor for valgt planlægningshorisont, maksimalt 100 år
|  |  | 1.2532 | 1.2532

## Tables (hidden)
LAMBDA | [6 empty] | CDS |  |  | Bassin
Variabel | b_0 | b_1 | V(b_0) | Cov | V(b_1) | Res.var. | E(lambda) | V(lambda) | z_0 | E(lambda) | V(lambda)
i1m | 0.4196 | 0.005867 | 1.018 | -0.001424 | 2.052e-06 | 0.2585 | 4.6291 | 0.28944 | 16.7 | 4.6291 | 0.28944
i2m | 0.8235 | 0.003563 | 0.4795 | -0.000652 | 9.338e-07 | 0.07123 | 3.3799 | 0.095835 | 14.9 | 3.3799 | 0.095835
i5m | 1.476 | 0.002358 | 0.426 | -0.0005784 | 8.288e-07 | 0.05954 | 3.1678 | 0.082207 | 10.6 | 3.1678 | 0.082207
i10m | 1.849 | 0.001617 | 0.4891 | -0.0006716 | 9.606e-07 | 0.07872 | 3.0092 | 0.098596 | 7.34 | 3.0092 | 0.098596
i30m | 1.825 | 0.001608 | 0.4262 | -0.0005778 | 8.253e-07 | 0.05434 | 2.9787 | 0.076266 | 3.74 | 2.9787 | 0.076266
i60m | 2.072 | 0.001216 | 0.5172 | -0.0007054 | 1.005e-06 | 0.07326 | 2.9445 | 0.095591 | 2.39 | 2.9445 | 0.095591
i3h | 1.197 | 0.002487 | 0.6343 | -0.0008709 | 1.238e-06 | 0.09659 | 2.9814 | 0.11848 | 1.19 | 2.9814 | 0.11848
i6h | 0.06127 | 0.004148 | 0.7759 | -0.00107 | 1.522e-06 | 0.1367 | 3.0374 | 0.16068 | 0.753 | 3.0374 | 0.16068
i12h | -1.19 | 0.005986 | 0.722 | -0.0009897 | 1.407e-06 | 0.1183 | 3.1048 | 0.14441 | 0.453 | 3.1048 | 0.14441
i24h | -2.326 | 0.007589 | 0.6632 | -0.0009061 | 1.288e-06 | 0.1028 | 3.119 | 0.12882 | 0.267 | 3.119 | 0.12882
i48h | -3.663 | 0.009581 | 0.4845 | -0.0006538 | 9.303e-07 | 0.05693 | 3.2112 | 0.082151 | 0.16 | 3.2112 | 0.082151
i7d | -5.393 | 0.01227 | 0.4574 | -0.0006124 | 8.723e-07 | 0.05298 | 3.4105 | 0.080651 | 0.0668 | 3.4105 | 0.080651
bv0.05 | -2.892 | 0.008576 | 0.4726 | -0.0006417 | 9.132e-07 | 0.05493 | 3.2611 | 0.076811 | 22 | 3.2611 | 0.076811
bv0.01 | -2.266 | 0.007555 | 0.5492 | -0.0007497 | 1.066e-06 | 0.07538 | 3.1546 | 0.097543 | 17.8 | 3.1546 | 0.097543
bv1.0 | 2.058 | 0.001299 | 0.537 | -0.0007357 | 1.048e-06 | 0.07701 | 2.99 | 0.097797 | 6.26 | 2.99 | 0.097797
MEAN
Variabel | b_0 | b_1 | V(b_0) | Cov | V(b_1) | Res.var. | E(Mean) | V(Mean) | Regressor | E(Mean) | V(Mean)
i1m | 5.394 | 0 | 0.0173 | 0 | 0 | 0.1627 | 5.394 | 0.18 | Const. | 5.394 | 0.18
i2m | 5.688 | 0 | 0.01993 | 0 | 0 | 0.1691 | 5.688 | 0.18903 | Const. | 5.688 | 0.18903
i5m | 4.791 | 0 | 0.01276 | 0 | 0 | 0.0698 | 4.791 | 0.08256 | Const. | 4.791 | 0.08256
i10m | 3.877 | 0 | 0.007303 | 0 | 0 | 0.01037 | 3.877 | 0.017673 | Const. | 3.877 | 0.017673
i30m | 1.951 | 0 | 0.002552 | 0 | 0 | 0.01057 | 1.951 | 0.013122 | Const. | 1.951 | 0.013122
i60m | 1.163 | 0 | 0.001116 | 0 | 0 | 0.006964 | 1.163 | 0.00808 | Const. | 1.163 | 0.00808
i3h | 0.2118 | 0.01079 | 0.08505 | -0.00322 | 0.0001223 | 0.001089 | 0.51405 | 0.0017072 | CGDmean | 0.51405 | 0.0017072
i6h | 0.009772 | 0.01064 | 0.02889 | -0.001092 | 4.14e-05 | 0.0002294 | 0.30782 | 0.00042664 | CGDmean | 0.30782 | 0.00042664
i12h | -0.1288 | 0.01134 | 0.008804 | -0.0003327 | 1.263e-05 | 3.256e-05 | 0.18886 | 0.00010779 | CGDmean | 0.18886 | 0.00010779
i24h | -0.09414 | 0.007447 | 0.003703 | -0.0001399 | 5.313e-06 | 4.428e-05 | 0.11447 | 7.8488e-05 | CGDmean | 0.11447 | 7.8488e-05
i48h | -0.007788 | 0.00262 | 0.001225 | -4.626e-05 | 1.758e-06 | 1.502e-05 | 0.065604 | 2.7804e-05 | CGDmean | 0.065604 | 2.7804e-05
i7d | 0.003849 | 2.963e-05 | 3.718e-05 | -4.647e-08 | 6.107e-11 | 3.049e-06 | 0.025108 | 4.9839e-06 | MAP | 0.025108 | 4.9839e-06
bv0.05 | 0.02821 | 0.02259 | 21.07 | -0.02724 | 3.685e-05 | 1.754 | 16.2361 | 2.7052 | MAP | 16.2361 | 2.7052
bv0.01 | -4.941 | 0.5771 | 44.04 | -1.664 | 0.06332 | 0.6388 | 11.2248 | 1.1403 | CGDmean | 11.2248 | 1.1403
bv1.0 | 4.98 | 0 | 0.02867 | 0 | 0 | 0.1165 | 4.98 | 0.14517 | Const. | 4.98 | 0.14517
L-CV
| L-CV |  |  | Kappa
Variabel | mean | res. var | pred. var. | mean | res.var. | pred. var.
i1m | 0.6202 | 0.0001908 | 0.0002077 | -0.38762 | 0.0012896 | 0.0014038
i2m | 0.5646 | 0 | 1.842e-05 | -0.22883 | 0 | 0.00018127
i5m | 0.5435 | 0 | 2.037e-05 | -0.16007 | 0 | 0.00023345
i10m | 0.5143 | 0 | 2.168e-05 | -0.05561 | 0 | 0.00030988
i30m | 0.5418 | 0.0003753 | 0.0004088 | -0.1543 | 0.0043553 | 0.0047441
i60m | 0.542 | 0.0003561 | 0.0003939 | -0.15498 | 0.0041264 | 0.0045645
i3h | 0.5398 | 0.0004684 | 0.0005157 | -0.14746 | 0.0055168 | 0.0060739
i6h | 0.5408 | 0 | 4.061e-05 | -0.15089 | 0 | 0.00047477
i12h | 0.5396 | 5.956e-05 | 0.0001044 | -0.14678 | 0.00070253 | 0.0012314
i24h | 0.5337 | 0 | 5.021e-05 | -0.12629 | 0 | 0.00061887
i48h | 0.5188 | 7.291e-05 | 0.0001342 | -0.072475 | 0.0010064 | 0.0018525
i7d | 0.4911 | 0.0003103 | 0.0003834 | 0.036245 | 0.0053346 | 0.0065913
bv0.05 | 0.553 | 0.0001712 | 0.0003155 | -0.19168 | 0.0018306 | 0.0033736
bv0.01 | 0.5447 | 0 | 7.024e-05 | -0.16413 | 0 | 0.00079791
bv1.0 | 0.5622 | 0.0006848 | 0.0007399 | -0.22127 | 0.0068549 | 0.0074064
n=10
Variabel | b_0 | b_1 | V(b_0) | Cov | V(b_1) | Res.var. | Mean | Variance | Regressor | Mean | Variance
i1m | 7.645 | 0.003626 | 0.9101 | -0.001301 | 1.879e-06 | 0.2435 | 10.2466 | 0.25398 | MAP | 10.2466 | 0.25398
i2m | 4.09 | 0.006129 | 0.8264 | -0.001179 | 1.701e-06 | 0.2283 | 8.4874 | 0.23852 | MAP | 8.4874 | 0.23852
i5m | 2.409 | 0.004793 | 0.3013 | -0.0004268 | 6.12e-07 | 0.05447 | 5.8479 | 0.058373 | MAP | 5.8479 | 0.058373
i10m | 2.147 | 0.002667 | 0.1201 | -0.0001694 | 2.419e-07 | 0.0135 | 4.0605 | 0.015042 | MAP | 4.0605 | 0.015042
i30m | 1.338 | 0.001141 | 0.03293 | -4.636e-05 | 6.605e-08 | 0.004361 | 2.1566 | 0.0047673 | MAP | 2.1566 | 0.0047673
i60m | 0.8995 | 0.0007543 | 0.01125 | -1.578e-05 | 2.241e-08 | 0.001201 | 1.4407 | 0.0013435 | MAP | 1.4407 | 0.0013435
i3h | 0.4139 | 0.0004773 | 0.003204 | -4.49e-06 | 6.371e-09 | 0.0005066 | 0.75635 | 0.00054728 | MAP | 0.75635 | 0.00054728
i6h | 0.2218 | 0.0003677 | 0.001285 | -1.793e-06 | 2.541e-09 | 0.0001787 | 0.48562 | 0.00019887 | MAP | 0.48562 | 0.00019887
i12h | 0.08285 | 0.0002887 | 0.0005086 | -7.079e-07 | 1.004e-09 | 7.104e-05 | 0.28999 | 8.0668e-05 | MAP | 0.28999 | 8.0668e-05
i24h | 0.03176 | 0.0001896 | 0.0002185 | -3.038e-07 | 4.31e-10 | 3.499e-05 | 0.16779 | 3.9418e-05 | MAP | 0.16779 | 3.9418e-05
i48h | 0.01641 | 0.0001106 | 8.805e-05 | -1.222e-07 | 1.734e-10 | 1.437e-05 | 0.095763 | 1.633e-05 | MAP | 0.095763 | 1.633e-05
i7d | -0.0009358 | 5.261e-05 | 1.44e-05 | -1.977e-08 | 2.806e-11 | 1.83e-06 | 0.036811 | 2.3055e-06 | MAP | 0.036811 | 2.3055e-06

## CGD mean (hidden)
|  |  | Northing | 6202533 |  |  |  | mean | [11 empty] | Std(mean)
|  |  | Easting | 702286 |  |  |  | b_0 | 6.223 | 5.994 | 4.896 | 3.577 | 1.822 | 1.096 | -0.3892 | -0.4425 | -0.3382 | -0.2522 | -0.07725 | V(b_0) | 0.01991 | 0.01665 | 0.0109 | 0.006223 | 0.002434 | 0.001104 | 0.1145 | 0.046 | 0.01371 | 0.00411 | 0.001479
[8 empty] | b_1 | 0 | 0 | 0 | 0 | 0 | 0 | 0.03332 | 0.02771 | 0.01942 | 0.01353 | 0.005258 | Cov | 0 | 0 | 0 | 0 | 0 | 0 | -0.004327 | -0.001735 | -0.000516 | -0.0001547 | -5.577e-05
|  |  | Mean |  |  |  | 28.0121 | [12 empty] | V(b_1) | 0 | 0 | 0 | 0 | 0 | 0 | 0.0001639 | 6.565e-05 | 1.949e-05 | 5.846e-06 | 2.113e-06
[20 empty] | Res.var. | 0.2212 | 0.1275 | 0.0764 | 0.04421 | 0.02471 | 0.01188 | 0.001221 | 0.0004646 | 4.249e-05 | 9.278e-06 | 1.41e-05
Northing | Easting | CGD Mean [mm] |  | dist | dist = 0? | 1/dist^2 | w*mean |  | 1 | 2 | 5 | 10 | 30 | 60 | 180 | 360 | 720 | 1440 | 2880 |  | 1 | 2 | 5 | 10 | 30 | 60 | 180 | 360 | 720 | 1440 | 2880
6055000 | 655000 | 25.6508 |  | 154.9256 | 0 | 0 | 0 |  | 6.223 | 5.994 | 4.896 | 3.577 | 1.822 | 1.096 | 0.46548 | 0.26828 | 0.15994 | 0.094855 | 0.057622 |  | 0.49103 | 0.37967 | 0.29547 | 0.22457 | 0.16475 | 0.11395 | 0.039739 | 0.025527 | 0.010226 | 0.0054199 | 0.0047209
6055000 | 665000 | 26.7475 |  | 152.1717 | 0 | 0 | 0 |  | 6.223 | 5.994 | 4.896 | 3.577 | 1.822 | 1.096 | 0.50203 | 0.29867 | 0.18124 | 0.10969 | 0.063389 |  | 0.49103 | 0.37967 | 0.29547 | 0.22457 | 0.16475 | 0.11395 | 0.038819 | 0.024873 | 0.0096321 | 0.0050988 | 0.0046244
6055000 | 685000 | 27.8118 |  | 148.5422 | 0 | 0 | 0 |  | 6.223 | 5.994 | 4.896 | 3.577 | 1.822 | 1.096 | 0.53749 | 0.32816 | 0.2019 | 0.12409 | 0.068984 |  | 0.49103 | 0.37967 | 0.29547 | 0.22457 | 0.16475 | 0.11395 | 0.042588 | 0.02716 | 0.011232 | 0.0060138 | 0.0050368
6055000 | 695000 | 28.8735 |  | 147.7128 | 0 | 0 | 0 |  | 6.223 | 5.994 | 4.896 | 3.577 | 1.822 | 1.096 | 0.57286 | 0.35758 | 0.22252 | 0.13846 | 0.074567 |  | 0.49103 | 0.37967 | 0.29547 | 0.22457 | 0.16475 | 0.11395 | 0.049897 | 0.031695 | 0.014263 | 0.0077139 | 0.0058407
6065000 | 605000 | 28.2822 |  | 168.4633 | 0 | 0 | 0 |  | 6.223 | 5.994 | 4.896 | 3.577 | 1.822 | 1.096 | 0.55316 | 0.3412 | 0.21104 | 0.13046 | 0.071458 |  | 0.49103 | 0.37967 | 0.29547 | 0.22457 | 0.16475 | 0.11395 | 0.045471 | 0.028943 | 0.012449 | 0.0066993 | 0.0053531
6065000 | 615000 | 28.1234 |  | 162.8931 | 0 | 0 | 0 |  | 6.223 | 5.994 | 4.896 | 3.577 | 1.822 | 1.096 | 0.54787 | 0.3368 | 0.20796 | 0.12831 | 0.070623 |  | 0.49103 | 0.37967 | 0.29547 | 0.22457 | 0.16475 | 0.11395 | 0.044428 | 0.028296 | 0.012012 | 0.0064536 | 0.0052385
6065000 | 635000 | 25.9538 |  | 153.1102 | 0 | 0 | 0 |  | 6.223 | 5.994 | 4.896 | 3.577 | 1.822 | 1.096 | 0.47558 | 0.27668 | 0.16582 | 0.098956 | 0.059215 |  | 0.49103 | 0.37967 | 0.29547 | 0.22457 | 0.16475 | 0.11395 | 0.038985 | 0.025035 | 0.0098299 | 0.0051996 | 0.00464
6065000 | 645000 | 26.7556 |  | 148.9866 | 0 | 0 | 0 |  | 6.223 | 5.994 | 4.896 | 3.577 | 1.822 | 1.096 | 0.5023 | 0.2989 | 0.18139 | 0.1098 | 0.063431 |  | 0.49103 | 0.37967 | 0.29547 | 0.22457 | 0.16475 | 0.11395 | 0.038831 | 0.02488 | 0.0096366 | 0.0051015 | 0.0046257
6065000 | 655000 | 26.3492 |  | 145.4348 | 0 | 0 | 0 |  | 6.223 | 5.994 | 4.896 | 3.577 | 1.822 | 1.096 | 0.48876 | 0.28764 | 0.1735 | 0.10431 | 0.061294 |  | 0.49103 | 0.37967 | 0.29547 | 0.22457 | 0.16475 | 0.11395 | 0.038569 | 0.024746 | 0.0095728 | 0.0050595 | 0.0045961
6065000 | 665000 | 25.2338 |  | 142.4976 | 0 | 0 | 0 |  | 6.223 | 5.994 | 4.896 | 3.577 | 1.822 | 1.096 | 0.45159 | 0.25673 | 0.15184 | 0.089213 | 0.055429 |  | 0.49103 | 0.37967 | 0.29547 | 0.22457 | 0.16475 | 0.11395 | 0.041354 | 0.026563 | 0.011016 | 0.0058608 | 0.0048952
6065000 | 675000 | 25.1833 |  | 140.2136 | 0 | 0 | 0 |  | 6.223 | 5.994 | 4.896 | 3.577 | 1.822 | 1.096 | 0.44991 | 0.25533 | 0.15086 | 0.088531 | 0.055164 |  | 0.49103 | 0.37967 | 0.29547 | 0.22457 | 0.16475 | 0.11395 | 0.041592 | 0.026715 | 0.011129 | 0.0059236 | 0.004921
6065000 | 685000 | 25.7763 |  | 138.615 | 0 | 0 | 0 |  | 6.223 | 5.994 | 4.896 | 3.577 | 1.822 | 1.096 | 0.46967 | 0.27176 | 0.16238 | 0.096553 | 0.058282 |  | 0.49103 | 0.37967 | 0.29547 | 0.22457 | 0.16475 | 0.11395 | 0.039382 | 0.025295 | 0.010042 | 0.0053176 | 0.0046825
6065000 | 695000 | 27.1702 |  | 137.7259 | 0 | 0 | 0 |  | 6.223 | 5.994 | 4.896 | 3.577 | 1.822 | 1.096 | 0.51611 | 0.31039 | 0.18944 | 0.11541 | 0.065611 |  | 0.49103 | 0.37967 | 0.29547 | 0.22457 | 0.16475 | 0.11395 | 0.039803 | 0.025458 | 0.010037 | 0.0053339 | 0.0047322
6075000 | 515000 | 25.3255 |  | 226.5849 | 0 | 0 | 0 |  | 6.223 | 5.994 | 4.896 | 3.577 | 1.822 | 1.096 | 0.45465 | 0.25927 | 0.15362 | 0.090454 | 0.055912 |  | 0.49103 | 0.37967 | 0.29547 | 0.22457 | 0.16475 | 0.11395 | 0.040945 | 0.026302 | 0.010821 | 0.0057516 | 0.0048509
6075000 | 525000 | 25.8802 |  | 218.3918 | 0 | 0 | 0 |  | 6.223 | 5.994 | 4.896 | 3.577 | 1.822 | 1.096 | 0.47313 | 0.27464 | 0.16439 | 0.097959 | 0.058828 |  | 0.49103 | 0.37967 | 0.29547 | 0.22457 | 0.16475 | 0.11395 | 0.039134 | 0.025133 | 0.009911 | 0.0052446 | 0.0046559
6075000 | 545000 | 26.25 |  | 202.4933 | 0 | 0 | 0 |  | 6.223 | 5.994 | 4.896 | 3.577 | 1.822 | 1.096 | 0.48545 | 0.28489 | 0.17157 | 0.10296 | 0.060772 |  | 0.49103 | 0.37967 | 0.29547 | 0.22457 | 0.16475 | 0.11395 | 0.038611 | 0.02478 | 0.0096082 | 0.0050781 | 0.0046004
6075000 | 595000 | 27.1417 |  | 166.6582 | 0 | 0 | 0 |  | 6.223 | 5.994 | 4.896 | 3.577 | 1.822 | 1.096 | 0.51516 | 0.3096 | 0.18889 | 0.11503 | 0.065461 |  | 0.49103 | 0.37967 | 0.29547 | 0.22457 | 0.16475 | 0.11395 | 0.039714 | 0.025405 | 0.0099995 | 0.0053122 | 0.0047225
6075000 | 605000 | 27.8977 |  | 160.4033 | 0 | 0 | 0 |  | 6.223 | 5.994 | 4.896 | 3.577 | 1.822 | 1.096 | 0.54035 | 0.33054 | 0.20357 | 0.12526 | 0.069436 |  | 0.49103 | 0.37967 | 0.29547 | 0.22457 | 0.16475 | 0.11395 | 0.043066 | 0.027455 | 0.011436 | 0.0061289 | 0.0050892
6075000 | 615000 | 27.925 |  | 154.5429 | 0 | 0 | 0 |  | 6.223 | 5.994 | 4.896 | 3.577 | 1.822 | 1.096 | 0.54126 | 0.3313 | 0.2041 | 0.12563 | 0.06958 |  | 0.49103 | 0.37967 | 0.29547 | 0.22457 | 0.16475 | 0.11395 | 0.043223 | 0.027552 | 0.011502 | 0.0061666 | 0.0051063
6075000 | 625000 | 26.5146 |  | 149.1234 | 0 | 0 | 0 |  | 6.223 | 5.994 | 4.896 | 3.577 | 1.822 | 1.096 | 0.49427 | 0.29222 | 0.17671 | 0.10654 | 0.062164 |  | 0.49103 | 0.37967 | 0.29547 | 0.22457 | 0.16475 | 0.11395 | 0.038591 | 0.024748 | 0.0095583 | 0.0050536 | 0.0045991
6075000 | 635000 | 26.6783 |  | 144.1946 | 0 | 0 | 0 |  | 6.223 | 5.994 | 4.896 | 3.577 | 1.822 | 1.096 | 0.49972 | 0.29675 | 0.17989 | 0.10876 | 0.063024 |  | 0.49103 | 0.37967 | 0.29547 | 0.22457 | 0.16475 | 0.11395 | 0.038727 | 0.024821 | 0.0095987 | 0.0050789 | 0.0046143
6075000 | 645000 | 28.1 |  | 139.8083 | 0 | 0 | 0 |  | 6.223 | 5.994 | 4.896 | 3.577 | 1.822 | 1.096 | 0.54709 | 0.33615 | 0.2075 | 0.12799 | 0.0705 |  | 0.49103 | 0.37967 | 0.29547 | 0.22457 | 0.16475 | 0.11395 | 0.04428 | 0.028205 | 0.011949 | 0.0064186 | 0.0052223
6075000 | 655000 | 27.8458 |  | 136.017 | 0 | 0 | 0 |  | 6.223 | 5.994 | 4.896 | 3.577 | 1.822 | 1.096 | 0.53862 | 0.32911 | 0.20256 | 0.12455 | 0.069163 |  | 0.49103 | 0.37967 | 0.29547 | 0.22457 | 0.16475 | 0.11395 | 0.042774 | 0.027275 | 0.011311 | 0.0060588 | 0.0050572
6075000 | 665000 | 25.5189 |  | 132.8718 | 0 | 0 | 0 |  | 6.223 | 5.994 | 4.896 | 3.577 | 1.822 | 1.096 | 0.46109 | 0.26463 | 0.15738 | 0.093071 | 0.056928 |  | 0.49103 | 0.37967 | 0.29547 | 0.22457 | 0.16475 | 0.11395 | 0.04018 | 0.025811 | 0.010448 | 0.0055433 | 0.0047684
6075000 | 675000 | 24.707 |  | 130.4193 | 0 | 0 | 0 |  | 6.223 | 5.994 | 4.896 | 3.577 | 1.822 | 1.096 | 0.43404 | 0.24213 | 0.14161 | 0.082086 | 0.05266 |  | 0.49103 | 0.37967 | 0.29547 | 0.22457 | 0.16475 | 0.11395 | 0.044238 | 0.028397 | 0.012339 | 0.0065984 | 0.0052088
6075000 | 685000 | 25.3603 |  | 128.6992 | 0 | 0 | 0 |  | 6.223 | 5.994 | 4.896 | 3.577 | 1.822 | 1.096 | 0.45581 | 0.26023 | 0.1543 | 0.090925 | 0.056095 |  | 0.49103 | 0.37967 | 0.29547 | 0.22457 | 0.16475 | 0.11395 | 0.040797 | 0.026207 | 0.01075 | 0.0057119 | 0.004835
6075000 | 695000 | 25.5186 |  | 127.741 | 0 | 0 | 0 |  | 6.223 | 5.994 | 4.896 | 3.577 | 1.822 | 1.096 | 0.46108 | 0.26462 | 0.15737 | 0.093067 | 0.056927 |  | 0.49103 | 0.37967 | 0.29547 | 0.22457 | 0.16475 | 0.11395 | 0.040181 | 0.025812 | 0.010448 | 0.0055436 | 0.0047685
6085000 | 475000 | 24.6941 |  | 255.8768 | 0 | 0 | 0 |  | 6.223 | 5.994 | 4.896 | 3.577 | 1.822 | 1.096 | 0.43361 | 0.24177 | 0.14136 | 0.081911 | 0.052592 |  | 0.49103 | 0.37967 | 0.29547 | 0.22457 | 0.16475 | 0.11395 | 0.04432 | 0.028449 | 0.012375 | 0.0066186 | 0.0052177
6085000 | 485000 | 24.6329 |  | 247.0369 | 0 | 0 | 0 |  | 6.223 | 5.994 | 4.896 | 3.577 | 1.822 | 1.096 | 0.43157 | 0.24008 | 0.14017 | 0.081083 | 0.05227 |  | 0.49103 | 0.37967 | 0.29547 | 0.22457 | 0.16475 | 0.11395 | 0.044711 | 0.028697 | 0.012549 | 0.0067152 | 0.0052604
6085000 | 495000 | 24.8696 |  | 238.2887 | 0 | 0 | 0 |  | 6.223 | 5.994 | 4.896 | 3.577 | 1.822 | 1.096 | 0.43946 | 0.24664 | 0.14477 | 0.084286 | 0.053514 |  | 0.49103 | 0.37967 | 0.29547 | 0.22457 | 0.16475 | 0.11395 | 0.043257 | 0.027774 | 0.011898 | 0.0063527 | 0.0051018
6085000 | 505000 | 24.6141 |  | 229.6427 | 0 | 0 | 0 |  | 6.223 | 5.994 | 4.896 | 3.577 | 1.822 | 1.096 | 0.43094 | 0.23956 | 0.13981 | 0.080829 | 0.052171 |  | 0.49103 | 0.37967 | 0.29547 | 0.22457 | 0.16475 | 0.11395 | 0.044833 | 0.028775 | 0.012603 | 0.0067451 | 0.0052737
6085000 | 515000 | 24.8206 |  | 221.1109 | 0 | 0 | 0 |  | 6.223 | 5.994 | 4.896 | 3.577 | 1.822 | 1.096 | 0.43782 | 0.24528 | 0.14382 | 0.083623 | 0.053257 |  | 0.49103 | 0.37967 | 0.29547 | 0.22457 | 0.16475 | 0.11395 | 0.043545 | 0.027957 | 0.012028 | 0.0064253 | 0.0051332
6085000 | 525000 | 26.1489 |  | 212.7072 | 0 | 0 | 0 |  | 6.223 | 5.994 | 4.896 | 3.577 | 1.822 | 1.096 | 0.48208 | 0.28209 | 0.16961 | 0.1016 | 0.060241 |  | 0.49103 | 0.37967 | 0.29547 | 0.22457 | 0.16475 | 0.11395 | 0.038697 | 0.024841 | 0.0096646 | 0.0051086 | 0.0046095
6085000 | 535000 | 26.004 |  | 204.4471 | 0 | 0 | 0 |  | 6.223 | 5.994 | 4.896 | 3.577 | 1.822 | 1.096 | 0.47725 | 0.27807 | 0.1668 | 0.099634 | 0.059479 |  | 0.49103 | 0.37967 | 0.29547 | 0.22457 | 0.16475 | 0.11395 | 0.038896 | 0.024976 | 0.0097804 | 0.0051723 | 0.0046305
6085000 | 545000 | 26.0115 |  | 196.3489 | 0 | 0 | 0 |  | 6.223 | 5.994 | 4.896 | 3.577 | 1.822 | 1.096 | 0.4775 | 0.27828 | 0.16694 | 0.099735 | 0.059518 |  | 0.49103 | 0.37967 | 0.29547 | 0.22457 | 0.16475 | 0.11395 | 0.038883 | 0.024967 | 0.0097734 | 0.0051684 | 0.0046292
6085000 | 555000 | 26.0885 |  | 188.4335 | 0 | 0 | 0 |  | 6.223 | 5.994 | 4.896 | 3.577 | 1.822 | 1.096 | 0.48007 | 0.28041 | 0.16844 | 0.10078 | 0.059923 |  | 0.49103 | 0.37967 | 0.29547 | 0.22457 | 0.16475 | 0.11395 | 0.03877 | 0.024891 | 0.0097079 | 0.0051324 | 0.0046171
6085000 | 565000 | 27.518 |  | 180.7248 | 0 | 0 | 0 |  | 6.223 | 5.994 | 4.896 | 3.577 | 1.822 | 1.096 | 0.5277 | 0.32002 | 0.1962 | 0.12012 | 0.06744 |  | 0.49103 | 0.37967 | 0.29547 | 0.22457 | 0.16475 | 0.11395 | 0.041133 | 0.026267 | 0.010608 | 0.00566 | 0.0048776
6085000 | 575000 | 26.7848 |  | 173.2505 | 0 | 0 | 0 |  | 6.223 | 5.994 | 4.896 | 3.577 | 1.822 | 1.096 | 0.50327 | 0.29971 | 0.18196 | 0.1102 | 0.063584 |  | 0.49103 | 0.37967 | 0.29547 | 0.22457 | 0.16475 | 0.11395 | 0.038876 | 0.024906 | 0.009654 | 0.0051118 | 0.0046307
6085000 | 585000 | 27.0119 |  | 166.0422 | 0 | 0 | 0 |  | 6.223 | 5.994 | 4.896 | 3.577 | 1.822 | 1.096 | 0.51084 | 0.306 | 0.18637 | 0.11327 | 0.064779 |  | 0.49103 | 0.37967 | 0.29547 | 0.22457 | 0.16475 | 0.11395 | 0.039351 | 0.025186 | 0.0098461 | 0.0052238 | 0.0046827
6085000 | 595000 | 25.9604 |  | 159.1361 | 0 | 0 | 0 |  | 6.223 | 5.994 | 4.896 | 3.577 | 1.822 | 1.096 | 0.4758 | 0.27686 | 0.16595 | 0.099044 | 0.05925 |  | 0.49103 | 0.37967 | 0.29547 | 0.22457 | 0.16475 | 0.11395 | 0.038972 | 0.025027 | 0.0098231 | 0.0051959 | 0.0046387
6085000 | 605000 | 28.3024 |  | 152.5732 | 0 | 0 | 0 |  | 6.223 | 5.994 | 4.896 | 3.577 | 1.822 | 1.096 | 0.55384 | 0.34176 | 0.21143 | 0.13073 | 0.071564 |  | 0.49103 | 0.37967 | 0.29547 | 0.22457 | 0.16475 | 0.11395 | 0.045609 | 0.029028 | 0.012506 | 0.0067314 | 0.0053682
6085000 | 615000 | 28.1938 |  | 146.3996 | 0 | 0 | 0 |  | 6.223 | 5.994 | 4.896 | 3.577 | 1.822 | 1.096 | 0.55022 | 0.33875 | 0.20932 | 0.12926 | 0.070993 |  | 0.49103 | 0.37967 | 0.29547 | 0.22457 | 0.16475 | 0.11395 | 0.044882 | 0.028577 | 0.012202 | 0.0065608 | 0.0052883
6085000 | 625000 | 26.7075 |  | 140.6667 | 0 | 0 | 0 |  | 6.223 | 5.994 | 4.896 | 3.577 | 1.822 | 1.096 | 0.50069 | 0.29756 | 0.18046 | 0.10915 | 0.063178 |  | 0.49103 | 0.37967 | 0.29547 | 0.22457 | 0.16475 | 0.11395 | 0.038764 | 0.024841 | 0.0096116 | 0.0050867 | 0.0046183
6085000 | 635000 | 26.3846 |  | 135.4305 | 0 | 0 | 0 |  | 6.223 | 5.994 | 4.896 | 3.577 | 1.822 | 1.096 | 0.48994 | 0.28862 | 0.17419 | 0.10478 | 0.06148 |  | 0.49103 | 0.37967 | 0.29547 | 0.22457 | 0.16475 | 0.11395 | 0.038564 | 0.024741 | 0.009565 | 0.0050556 | 0.0045957
6085000 | 645000 | 27.3891 |  | 130.7505 | 0 | 0 | 0 |  | 6.223 | 5.994 | 4.896 | 3.577 | 1.822 | 1.096 | 0.52341 | 0.31645 | 0.1937 | 0.11837 | 0.066762 |  | 0.49103 | 0.37967 | 0.29547 | 0.22457 | 0.16475 | 0.11395 | 0.040588 | 0.025935 | 0.010374 | 0.0055265 | 0.0048181
6085000 | 655000 | 26.6855 |  | 126.6885 | 0 | 0 | 0 |  | 6.223 | 5.994 | 4.896 | 3.577 | 1.822 | 1.096 | 0.49996 | 0.29695 | 0.18003 | 0.10885 | 0.063062 |  | 0.49103 | 0.37967 | 0.29547 | 0.22457 | 0.16475 | 0.11395 | 0.038736 | 0.024826 | 0.0096017 | 0.0050807 | 0.0046152
6085000 | 665000 | 26.5286 |  | 123.3055 | 0 | 0 | 0 |  | 6.223 | 5.994 | 4.896 | 3.577 | 1.822 | 1.096 | 0.49473 | 0.29261 | 0.17698 | 0.10673 | 0.062237 |  | 0.49103 | 0.37967 | 0.29547 | 0.22457 | 0.16475 | 0.11395 | 0.038598 | 0.024751 | 0.0095596 | 0.0050546 | 0.0045999
6085000 | 675000 | 26.2528 |  | 120.6587 | 0 | 0 | 0 |  | 6.223 | 5.994 | 4.896 | 3.577 | 1.822 | 1.096 | 0.48554 | 0.28497 | 0.17163 | 0.103 | 0.060787 |  | 0.49103 | 0.37967 | 0.29547 | 0.22457 | 0.16475 | 0.11395 | 0.03861 | 0.024779 | 0.0096069 | 0.0050774 | 0.0046003
6085000 | 685000 | 25.1646 |  | 118.7974 | 0 | 0 | 0 |  | 6.223 | 5.994 | 4.896 | 3.577 | 1.822 | 1.096 | 0.44928 | 0.25481 | 0.1505 | 0.088277 | 0.055066 |  | 0.49103 | 0.37967 | 0.29547 | 0.22457 | 0.16475 | 0.11395 | 0.041682 | 0.026772 | 0.011172 | 0.0059474 | 0.0049308
6085000 | 695000 | 25.5879 |  | 117.7586 | 0 | 0 | 0 |  | 6.223 | 5.994 | 4.896 | 3.577 | 1.822 | 1.096 | 0.46339 | 0.26654 | 0.15872 | 0.094005 | 0.057291 |  | 0.49103 | 0.37967 | 0.29547 | 0.22457 | 0.16475 | 0.11395 | 0.039941 | 0.025657 | 0.010328 | 0.0054768 | 0.0047426
6085000 | 705000 | 25.9397 |  | 117.5643 | 0 | 0 | 0 |  | 6.223 | 5.994 | 4.896 | 3.577 | 1.822 | 1.096 | 0.47511 | 0.27629 | 0.16555 | 0.098764 | 0.059141 |  | 0.49103 | 0.37967 | 0.29547 | 0.22457 | 0.16475 | 0.11395 | 0.039012 | 0.025053 | 0.0098447 | 0.0052078 | 0.0046429
6095000 | 475000 | 24.7972 |  | 251.4404 | 0 | 0 | 0 |  | 6.223 | 5.994 | 4.896 | 3.577 | 1.822 | 1.096 | 0.43704 | 0.24463 | 0.14336 | 0.083306 | 0.053134 |  | 0.49103 | 0.37967 | 0.29547 | 0.22457 | 0.16475 | 0.11395 | 0.043684 | 0.028046 | 0.012091 | 0.0064604 | 0.0051484
6095000 | 485000 | 24.9278 |  | 242.4388 | 0 | 0 | 0 |  | 6.223 | 5.994 | 4.896 | 3.577 | 1.822 | 1.096 | 0.44139 | 0.24825 | 0.1459 | 0.085073 | 0.05382 |  | 0.49103 | 0.37967 | 0.29547 | 0.22457 | 0.16475 | 0.11395 | 0.042924 | 0.027563 | 0.011747 | 0.0062685 | 0.0050657
6095000 | 495000 | 24.8527 |  | 233.5184 | 0 | 0 | 0 |  | 6.223 | 5.994 | 4.896 | 3.577 | 1.822 | 1.096 | 0.43889 | 0.24617 | 0.14444 | 0.084058 | 0.053426 |  | 0.49103 | 0.37967 | 0.29547 | 0.22457 | 0.16475 | 0.11395 | 0.043355 | 0.027837 | 0.011943 | 0.0063775 | 0.0051125
6095000 | 505000 | 25.6322 |  | 224.6889 | 0 | 0 | 0 |  | 6.223 | 5.994 | 4.896 | 3.577 | 1.822 | 1.096 | 0.46486 | 0.26777 | 0.15958 | 0.094603 | 0.057524 |  | 0.49103 | 0.37967 | 0.29547 | 0.22457 | 0.16475 | 0.11395 | 0.039797 | 0.025565 | 0.010256 | 0.0054364 | 0.0047271
6095000 | 515000 | 24.5022 |  | 215.9616 | 0 | 0 | 0 |  | 6.223 | 5.994 | 4.896 | 3.577 | 1.822 | 1.096 | 0.42721 | 0.23646 | 0.13763 | 0.079315 | 0.051583 |  | 0.49103 | 0.37967 | 0.29547 | 0.22457 | 0.16475 | 0.11395 | 0.045581 | 0.029248 | 0.01293 | 0.0069274 | 0.0053554
6095000 | 525000 | 25.7677 |  | 207.3492 | 0 | 0 | 0 |  | 6.223 | 5.994 | 4.896 | 3.577 | 1.822 | 1.096 | 0.46938 | 0.27152 | 0.16221 | 0.096437 | 0.058236 |  | 0.49103 | 0.37967 | 0.29547 | 0.22457 | 0.16475 | 0.11395 | 0.039405 | 0.02531 | 0.010054 | 0.0053241 | 0.0046849
6095000 | 535000 | 25.2227 |  | 198.8667 | 0 | 0 | 0 |  | 6.223 | 5.994 | 4.896 | 3.577 | 1.822 | 1.096 | 0.45122 | 0.25642 | 0.15162 | 0.089063 | 0.055371 |  | 0.49103 | 0.37967 | 0.29547 | 0.22457 | 0.16475 | 0.11395 | 0.041406 | 0.026596 | 0.011041 | 0.0058745 | 0.0049008
6095000 | 545000 | 25.5333 |  | 190.5314 | 0 | 0 | 0 |  | 6.223 | 5.994 | 4.896 | 3.577 | 1.822 | 1.096 | 0.46157 | 0.26503 | 0.15766 | 0.093266 | 0.057004 |  | 0.49103 | 0.37967 | 0.29547 | 0.22457 | 0.16475 | 0.11395 | 0.040129 | 0.025778 | 0.010422 | 0.0055291 | 0.0047628
6095000 | 555000 | 24.7048 |  | 182.3637 | 0 | 0 | 0 |  | 6.223 | 5.994 | 4.896 | 3.577 | 1.822 | 1.096 | 0.43397 | 0.24207 | 0.14157 | 0.082056 | 0.052648 |  | 0.49103 | 0.37967 | 0.29547 | 0.22457 | 0.16475 | 0.11395 | 0.044252 | 0.028406 | 0.012345 | 0.0066019 | 0.0052103
6095000 | 565000 | 25.5394 |  | 174.3869 | 0 | 0 | 0 |  | 6.223 | 5.994 | 4.896 | 3.577 | 1.822 | 1.096 | 0.46177 | 0.2652 | 0.15778 | 0.093348 | 0.057036 |  | 0.49103 | 0.37967 | 0.29547 | 0.22457 | 0.16475 | 0.11395 | 0.040107 | 0.025765 | 0.010411 | 0.0055232 | 0.0047605
6095000 | 575000 | 26.9188 |  | 166.6285 | 0 | 0 | 0 |  | 6.223 | 5.994 | 4.896 | 3.577 | 1.822 | 1.096 | 0.50773 | 0.30342 | 0.18456 | 0.11201 | 0.064289 |  | 0.49103 | 0.37967 | 0.29547 | 0.22457 | 0.16475 | 0.11395 | 0.039131 | 0.025056 | 0.0097553 | 0.0051711 | 0.0046586
6095000 | 585000 | 27.1923 |  | 159.1206 | 0 | 0 | 0 |  | 6.223 | 5.994 | 4.896 | 3.577 | 1.822 | 1.096 | 0.51685 | 0.311 | 0.18987 | 0.11571 | 0.065727 |  | 0.49103 | 0.37967 | 0.29547 | 0.22457 | 0.16475 | 0.11395 | 0.039874 | 0.025501 | 0.010068 | 0.0053513 | 0.00474
6095000 | 595000 | 26.131 |  | 151.9001 | 0 | 0 | 0 |  | 6.223 | 5.994 | 4.896 | 3.577 | 1.822 | 1.096 | 0.48149 | 0.28159 | 0.16926 | 0.10135 | 0.060147 |  | 0.49103 | 0.37967 | 0.29547 | 0.22457 | 0.16475 | 0.11395 | 0.038717 | 0.024855 | 0.0096767 | 0.0051152 | 0.0046115
6095000 | 605000 | 28.0021 |  | 145.01 | 0 | 0 | 0 |  | 6.223 | 5.994 | 4.896 | 3.577 | 1.822 | 1.096 | 0.54383 | 0.33344 | 0.2056 | 0.12667 | 0.069985 |  | 0.49103 | 0.37967 | 0.29547 | 0.22457 | 0.16475 | 0.11395 | 0.043677 | 0.027832 | 0.011695 | 0.0062753 | 0.0051562
6095000 | 615000 | 27.6127 |  | 138.4998 | 0 | 0 | 0 |  | 6.223 | 5.994 | 4.896 | 3.577 | 1.822 | 1.096 | 0.53086 | 0.32265 | 0.19804 | 0.1214 | 0.067938 |  | 0.49103 | 0.37967 | 0.29547 | 0.22457 | 0.16475 | 0.11395 | 0.04157 | 0.026535 | 0.010796 | 0.0057669 | 0.0049255
6095000 | 625000 | 27.4 |  | 132.4253 | 0 | 0 | 0 |  | 6.223 | 5.994 | 4.896 | 3.577 | 1.822 | 1.096 | 0.52377 | 0.31675 | 0.19391 | 0.11852 | 0.066819 |  | 0.49103 | 0.37967 | 0.29547 | 0.22457 | 0.16475 | 0.11395 | 0.040632 | 0.025961 | 0.010392 | 0.0055372 | 0.0048228
6095000 | 635000 | 25.5783 |  | 126.8493 | 0 | 0 | 0 |  | 6.223 | 5.994 | 4.896 | 3.577 | 1.822 | 1.096 | 0.46307 | 0.26627 | 0.15853 | 0.093874 | 0.05724 |  | 0.49103 | 0.37967 | 0.29547 | 0.22457 | 0.16475 | 0.11395 | 0.039974 | 0.025678 | 0.010344 | 0.0054859 | 0.0047461
6095000 | 645000 | 26.47 |  | 121.8402 | 0 | 0 | 0 |  | 6.223 | 5.994 | 4.896 | 3.577 | 1.822 | 1.096 | 0.49278 | 0.29098 | 0.17585 | 0.10594 | 0.061929 |  | 0.49103 | 0.37967 | 0.29547 | 0.22457 | 0.16475 | 0.11395 | 0.038574 | 0.02474 | 0.0095567 | 0.0050521 | 0.004597
6095000 | 655000 | 26.9725 |  | 117.4705 | 0 | 0 | 0 |  | 6.223 | 5.994 | 4.896 | 3.577 | 1.822 | 1.096 | 0.50953 | 0.30491 | 0.18561 | 0.11274 | 0.064572 |  | 0.49103 | 0.37967 | 0.29547 | 0.22457 | 0.16475 | 0.11395 | 0.039253 | 0.025128 | 0.0098058 | 0.0052004 | 0.0046721
6095000 | 665000 | 26.6898 |  | 113.8138 | 0 | 0 | 0 |  | 6.223 | 5.994 | 4.896 | 3.577 | 1.822 | 1.096 | 0.50011 | 0.29708 | 0.18012 | 0.10891 | 0.063085 |  | 0.49103 | 0.37967 | 0.29547 | 0.22457 | 0.16475 | 0.11395 | 0.038741 | 0.024829 | 0.0096036 | 0.0050819 | 0.0046158
6095000 | 675000 | 25.2085 |  | 110.9408 | 0 | 0 | 0 |  | 6.223 | 5.994 | 4.896 | 3.577 | 1.822 | 1.096 | 0.45075 | 0.25603 | 0.15135 | 0.088871 | 0.055296 |  | 0.49103 | 0.37967 | 0.29547 | 0.22457 | 0.16475 | 0.11395 | 0.041472 | 0.026639 | 0.011072 | 0.0058921 | 0.004908
6095000 | 685000 | 26.0873 |  | 108.9135 | 0 | 0 | 0 |  | 6.223 | 5.994 | 4.896 | 3.577 | 1.822 | 1.096 | 0.48003 | 0.28038 | 0.16842 | 0.10076 | 0.059917 |  | 0.49103 | 0.37967 | 0.29547 | 0.22457 | 0.16475 | 0.11395 | 0.038771 | 0.024892 | 0.0097088 | 0.0051329 | 0.0046172
6095000 | 695000 | 26.0571 |  | 107.7796 | 0 | 0 | 0 |  | 6.223 | 5.994 | 4.896 | 3.577 | 1.822 | 1.096 | 0.47902 | 0.27954 | 0.16783 | 0.10035 | 0.059758 |  | 0.49103 | 0.37967 | 0.29547 | 0.22457 | 0.16475 | 0.11395 | 0.038813 | 0.02492 | 0.0097332 | 0.0051463 | 0.0046217
6095000 | 705000 | 25.8413 |  | 107.5672 | 0 | 0 | 0 |  | 6.223 | 5.994 | 4.896 | 3.577 | 1.822 | 1.096 | 0.47183 | 0.27356 | 0.16364 | 0.097432 | 0.058623 |  | 0.49103 | 0.37967 | 0.29547 | 0.22457 | 0.16475 | 0.11395 | 0.039222 | 0.025191 | 0.0099579 | 0.0052706 | 0.0046653
6095000 | 715000 | 25.7887 |  | 108.282 | 0 | 0 | 0 |  | 6.223 | 5.994 | 4.896 | 3.577 | 1.822 | 1.096 | 0.47008 | 0.27211 | 0.16262 | 0.096721 | 0.058347 |  | 0.49103 | 0.37967 | 0.29547 | 0.22457 | 0.16475 | 0.11395 | 0.03935 | 0.025275 | 0.010026 | 0.0053083 | 0.0046791
6095000 | 725000 | 25.7846 |  | 109.9057 | 0 | 0 | 0 |  | 6.223 | 5.994 | 4.896 | 3.577 | 1.822 | 1.096 | 0.46994 | 0.27199 | 0.16254 | 0.096666 | 0.058326 |  | 0.49103 | 0.37967 | 0.29547 | 0.22457 | 0.16475 | 0.11395 | 0.039361 | 0.025281 | 0.010031 | 0.0053113 | 0.0046802
6105000 | 465000 | 25.4048 |  | 256.5489 | 0 | 0 | 0 |  | 6.223 | 5.994 | 4.896 | 3.577 | 1.822 | 1.096 | 0.45729 | 0.26147 | 0.15516 | 0.091526 | 0.056328 |  | 0.49103 | 0.37967 | 0.29547 | 0.22457 | 0.16475 | 0.11395 | 0.040615 | 0.02609 | 0.010661 | 0.0056625 | 0.0048153
6105000 | 475000 | 25.2439 |  | 247.329 | 0 | 0 | 0 |  | 6.223 | 5.994 | 4.896 | 3.577 | 1.822 | 1.096 | 0.45193 | 0.25701 | 0.15204 | 0.08935 | 0.055482 |  | 0.49103 | 0.37967 | 0.29547 | 0.22457 | 0.16475 | 0.11395 | 0.041307 | 0.026533 | 0.010994 | 0.0058485 | 0.0048902
6105000 | 485000 | 24.8898 |  | 238.172 | 0 | 0 | 0 |  | 6.223 | 5.994 | 4.896 | 3.577 | 1.822 | 1.096 | 0.44013 | 0.2472 | 0.14516 | 0.084559 | 0.05362 |  | 0.49103 | 0.37967 | 0.29547 | 0.22457 | 0.16475 | 0.11395 | 0.04314 | 0.0277 | 0.011845 | 0.0063233 | 0.0050892
6105000 | 495000 | 25.2913 |  | 229.0855 | 0 | 0 | 0 |  | 6.223 | 5.994 | 4.896 | 3.577 | 1.822 | 1.096 | 0.45351 | 0.25832 | 0.15296 | 0.089991 | 0.055732 |  | 0.49103 | 0.37967 | 0.29547 | 0.22457 | 0.16475 | 0.11395 | 0.041094 | 0.026397 | 0.010892 | 0.0057916 | 0.0048671
6105000 | 505000 | 25.8168 |  | 220.0783 | 0 | 0 | 0 |  | 6.223 | 5.994 | 4.896 | 3.577 | 1.822 | 1.096 | 0.47102 | 0.27288 | 0.16316 | 0.097102 | 0.058495 |  | 0.49103 | 0.37967 | 0.29547 | 0.22457 | 0.16475 | 0.11395 | 0.03928 | 0.025229 | 0.0099888 | 0.0052878 | 0.0046716
6105000 | 515000 | 25.5489 |  | 211.1604 | 0 | 0 | 0 |  | 6.223 | 5.994 | 4.896 | 3.577 | 1.822 | 1.096 | 0.46209 | 0.26546 | 0.15796 | 0.093477 | 0.057086 |  | 0.49103 | 0.37967 | 0.29547 | 0.22457 | 0.16475 | 0.11395 | 0.040074 | 0.025743 | 0.010395 | 0.0055139 | 0.0047569
6105000 | 525000 | 25.3889 |  | 202.3438 | 0 | 0 | 0 |  | 6.223 | 5.994 | 4.896 | 3.577 | 1.822 | 1.096 | 0.45676 | 0.26103 | 0.15485 | 0.091312 | 0.056245 |  | 0.49103 | 0.37967 | 0.29547 | 0.22457 | 0.16475 | 0.11395 | 0.040679 | 0.026132 | 0.010692 | 0.00568 | 0.0048222
6105000 | 535000 | 24.6474 |  | 193.6422 | 0 | 0 | 0 |  | 6.223 | 5.994 | 4.896 | 3.577 | 1.822 | 1.096 | 0.43205 | 0.24048 | 0.14045 | 0.081279 | 0.052346 |  | 0.49103 | 0.37967 | 0.29547 | 0.22457 | 0.16475 | 0.11395 | 0.044618 | 0.028638 | 0.012508 | 0.0066922 | 0.0052502
6105000 | 545000 | 25.3085 |  | 185.0718 | 0 | 0 | 0 |  | 6.223 | 5.994 | 4.896 | 3.577 | 1.822 | 1.096 | 0.45408 | 0.2588 | 0.15329 | 0.090224 | 0.055822 |  | 0.49103 | 0.37967 | 0.29547 | 0.22457 | 0.16475 | 0.11395 | 0.041018 | 0.026349 | 0.010856 | 0.0057714 | 0.0048589
6105000 | 555000 | 24.8482 |  | 176.6518 | 0 | 0 | 0 |  | 6.223 | 5.994 | 4.896 | 3.577 | 1.822 | 1.096 | 0.43874 | 0.24604 | 0.14435 | 0.083996 | 0.053402 |  | 0.49103 | 0.37967 | 0.29547 | 0.22457 | 0.16475 | 0.11395 | 0.043381 | 0.027854 | 0.011955 | 0.0063842 | 0.0051154
6105000 | 565000 | 26.1983 |  | 168.4047 | 0 | 0 | 0 |  | 6.223 | 5.994 | 4.896 | 3.577 | 1.822 | 1.096 | 0.48373 | 0.28346 | 0.17057 | 0.10226 | 0.060501 |  | 0.49103 | 0.37967 | 0.29547 | 0.22457 | 0.16475 | 0.11395 | 0.03865 | 0.024808 | 0.0096345 | 0.0050923 | 0.0046045
6105000 | 575000 | 26.6276 |  | 160.3571 | 0 | 0 | 0 |  | 6.223 | 5.994 | 4.896 | 3.577 | 1.822 | 1.096 | 0.49803 | 0.29535 | 0.17891 | 0.10807 | 0.062758 |  | 0.49103 | 0.37967 | 0.29547 | 0.22457 | 0.16475 | 0.11395 | 0.038673 | 0.024791 | 0.0095804 | 0.0050678 | 0.0046082
6105000 | 585000 | 26.3824 |  | 152.5408 | 0 | 0 | 0 |  | 6.223 | 5.994 | 4.896 | 3.577 | 1.822 | 1.096 | 0.48986 | 0.28856 | 0.17415 | 0.10475 | 0.061468 |  | 0.49103 | 0.37967 | 0.29547 | 0.22457 | 0.16475 | 0.11395 | 0.038564 | 0.024741 | 0.0095655 | 0.0050558 | 0.0045957
6105000 | 595000 | 25.8725 |  | 144.993 | 0 | 0 | 0 |  | 6.223 | 5.994 | 4.896 | 3.577 | 1.822 | 1.096 | 0.47287 | 0.27443 | 0.16424 | 0.097855 | 0.058788 |  | 0.49103 | 0.37967 | 0.29547 | 0.22457 | 0.16475 | 0.11395 | 0.039151 | 0.025144 | 0.0099201 | 0.0052496 | 0.0046577
6105000 | 605000 | 26.5605 |  | 137.7579 | 0 | 0 | 0 |  | 6.223 | 5.994 | 4.896 | 3.577 | 1.822 | 1.096 | 0.4958 | 0.29349 | 0.17761 | 0.10716 | 0.062405 |  | 0.49103 | 0.37967 | 0.29547 | 0.22457 | 0.16475 | 0.11395 | 0.038618 | 0.024761 | 0.0095641 | 0.0050576 | 0.0046021
6105000 | 615000 | 26.0839 |  | 130.8875 | 0 | 0 | 0 |  | 6.223 | 5.994 | 4.896 | 3.577 | 1.822 | 1.096 | 0.47991 | 0.28028 | 0.16835 | 0.10071 | 0.059899 |  | 0.49103 | 0.37967 | 0.29547 | 0.22457 | 0.16475 | 0.11395 | 0.038776 | 0.024895 | 0.0097115 | 0.0051343 | 0.0046177
6105000 | 625000 | 26.7596 |  | 124.442 | 0 | 0 | 0 |  | 6.223 | 5.994 | 4.896 | 3.577 | 1.822 | 1.096 | 0.50243 | 0.29901 | 0.18147 | 0.10986 | 0.063452 |  | 0.49103 | 0.37967 | 0.29547 | 0.22457 | 0.16475 | 0.11395 | 0.038837 | 0.024884 | 0.0096389 | 0.0051029 | 0.0046264
6105000 | 655000 | 26.0688 |  | 108.3912 | 0 | 0 | 0 |  | 6.223 | 5.994 | 4.896 | 3.577 | 1.822 | 1.096 | 0.47941 | 0.27987 | 0.16806 | 0.10051 | 0.059819 |  | 0.49103 | 0.37967 | 0.29547 | 0.22457 | 0.16475 | 0.11395 | 0.038796 | 0.024909 | 0.0097236 | 0.005141 | 0.0046199
6105000 | 665000 | 25.2579 |  | 104.4171 | 0 | 0 | 0 |  | 6.223 | 5.994 | 4.896 | 3.577 | 1.822 | 1.096 | 0.45239 | 0.2574 | 0.15231 | 0.089539 | 0.055556 |  | 0.49103 | 0.37967 | 0.29547 | 0.22457 | 0.16475 | 0.11395 | 0.041244 | 0.026493 | 0.010964 | 0.0058315 | 0.0048833
6105000 | 675000 | 25.0661 |  | 101.2779 | 0 | 0 | 0 |  | 6.223 | 5.994 | 4.896 | 3.577 | 1.822 | 1.096 | 0.446 | 0.25208 | 0.14858 | 0.086944 | 0.054548 |  | 0.49103 | 0.37967 | 0.29547 | 0.22457 | 0.16475 | 0.11395 | 0.042177 | 0.027088 | 0.011403 | 0.0060764 | 0.0049845
6105000 | 685000 | 25.9439 |  | 99.053 | 0 | 0 | 0 |  | 6.223 | 5.994 | 4.896 | 3.577 | 1.822 | 1.096 | 0.47525 | 0.27641 | 0.16563 | 0.098821 | 0.059163 |  | 0.49103 | 0.37967 | 0.29547 | 0.22457 | 0.16475 | 0.11395 | 0.039003 | 0.025047 | 0.0098402 | 0.0052053 | 0.004642
6105000 | 695000 | 25.8154 |  | 97.8048 | 0 | 0 | 0 |  | 6.223 | 5.994 | 4.896 | 3.577 | 1.822 | 1.096 | 0.47097 | 0.27284 | 0.16313 | 0.097082 | 0.058487 |  | 0.49103 | 0.37967 | 0.29547 | 0.22457 | 0.16475 | 0.11395 | 0.039284 | 0.025231 | 0.0099907 | 0.0052888 | 0.004672
6105000 | 705000 | 25.0952 |  | 97.5708 | 0 | 0 | 0 |  | 6.223 | 5.994 | 4.896 | 3.577 | 1.822 | 1.096 | 0.44697 | 0.25289 | 0.14915 | 0.087338 | 0.0547 |  | 0.49103 | 0.37967 | 0.29547 | 0.22457 | 0.16475 | 0.11395 | 0.042027 | 0.026993 | 0.011333 | 0.0060377 | 0.0049683
6105000 | 715000 | 24.8778 |  | 98.3582 | 0 | 0 | 0 |  | 6.223 | 5.994 | 4.896 | 3.577 | 1.822 | 1.096 | 0.43973 | 0.24686 | 0.14493 | 0.084396 | 0.053557 |  | 0.49103 | 0.37967 | 0.29547 | 0.22457 | 0.16475 | 0.11395 | 0.043209 | 0.027744 | 0.011877 | 0.0063408 | 0.0050967
6105000 | 725000 | 25.9569 |  | 100.143 | 0 | 0 | 0 |  | 6.223 | 5.994 | 4.896 | 3.577 | 1.822 | 1.096 | 0.47568 | 0.27677 | 0.16588 | 0.098997 | 0.059232 |  | 0.49103 | 0.37967 | 0.29547 | 0.22457 | 0.16475 | 0.11395 | 0.038979 | 0.025031 | 0.0098267 | 0.0051979 | 0.0046394
6115000 | 465000 | 25.926 |  | 252.9163 | 0 | 0 | 0 |  | 6.223 | 5.994 | 4.896 | 3.577 | 1.822 | 1.096 | 0.47466 | 0.27591 | 0.16528 | 0.098579 | 0.059069 |  | 0.49103 | 0.37967 | 0.29547 | 0.22457 | 0.16475 | 0.11395 | 0.039038 | 0.02507 | 0.0098593 | 0.0052159 | 0.0046457
6115000 | 475000 | 25.6712 |  | 243.5589 | 0 | 0 | 0 |  | 6.223 | 5.994 | 4.896 | 3.577 | 1.822 | 1.096 | 0.46617 | 0.26885 | 0.16034 | 0.095132 | 0.057729 |  | 0.49103 | 0.37967 | 0.29547 | 0.22457 | 0.16475 | 0.11395 | 0.039677 | 0.025487 | 0.010194 | 0.0054022 | 0.0047142
6115000 | 485000 | 25.6624 |  | 234.2546 | 0 | 0 | 0 |  | 6.223 | 5.994 | 4.896 | 3.577 | 1.822 | 1.096 | 0.46587 | 0.2686 | 0.16016 | 0.095012 | 0.057683 |  | 0.49103 | 0.37967 | 0.29547 | 0.22457 | 0.16475 | 0.11395 | 0.039704 | 0.025504 | 0.010208 | 0.0054098 | 0.0047171
6115000 | 495000 | 25.3957 |  | 225.01 | 0 | 0 | 0 |  | 6.223 | 5.994 | 4.896 | 3.577 | 1.822 | 1.096 | 0.45698 | 0.26121 | 0.15498 | 0.091404 | 0.056281 |  | 0.49103 | 0.37967 | 0.29547 | 0.22457 | 0.16475 | 0.11395 | 0.040651 | 0.026114 | 0.010679 | 0.0056725 | 0.0048193
6115000 | 505000 | 25.021 |  | 215.8328 | 0 | 0 | 0 |  | 6.223 | 5.994 | 4.896 | 3.577 | 1.822 | 1.096 | 0.4445 | 0.25083 | 0.14771 | 0.086333 | 0.05431 |  | 0.49103 | 0.37967 | 0.29547 | 0.22457 | 0.16475 | 0.11395 | 0.042414 | 0.027239 | 0.011513 | 0.0061378 | 0.0050102
6115000 | 515000 | 25.0771 |  | 206.7319 | 0 | 0 | 0 |  | 6.223 | 5.994 | 4.896 | 3.577 | 1.822 | 1.096 | 0.44637 | 0.25239 | 0.1488 | 0.087094 | 0.054606 |  | 0.49103 | 0.37967 | 0.29547 | 0.22457 | 0.16475 | 0.11395 | 0.04212 | 0.027051 | 0.011376 | 0.0060617 | 0.0049783
6115000 | 525000 | 25.118 |  | 197.7179 | 0 | 0 | 0 |  | 6.223 | 5.994 | 4.896 | 3.577 | 1.822 | 1.096 | 0.44773 | 0.25352 | 0.14959 | 0.087646 | 0.05482 |  | 0.49103 | 0.37967 | 0.29547 | 0.22457 | 0.16475 | 0.11395 | 0.041912 | 0.026919 | 0.01128 | 0.0060077 | 0.0049558
6115000 | 535000 | 25.0977 |  | 188.8032 | 0 | 0 | 0 |  | 6.223 | 5.994 | 4.896 | 3.577 | 1.822 | 1.096 | 0.44705 | 0.25296 | 0.1492 | 0.087372 | 0.054714 |  | 0.49103 | 0.37967 | 0.29547 | 0.22457 | 0.16475 | 0.11395 | 0.042015 | 0.026984 | 0.011327 | 0.0060344 | 0.0049669
6115000 | 545000 | 24.6242 |  | 180.0025 | 0 | 0 | 0 |  | 6.223 | 5.994 | 4.896 | 3.577 | 1.822 | 1.096 | 0.43128 | 0.23984 | 0.14 | 0.080966 | 0.052224 |  | 0.49103 | 0.37967 | 0.29547 | 0.22457 | 0.16475 | 0.11395 | 0.044767 | 0.028733 | 0.012574 | 0.006729 | 0.0052666
6115000 | 565000 | 25.793 |  | 162.8173 | 0 | 0 | 0 |  | 6.223 | 5.994 | 4.896 | 3.577 | 1.822 | 1.096 | 0.47022 | 0.27222 | 0.1627 | 0.096779 | 0.05837 |  | 0.49103 | 0.37967 | 0.29547 | 0.22457 | 0.16475 | 0.11395 | 0.039339 | 0.025268 | 0.01002 | 0.0053051 | 0.0046779
6115000 | 575000 | 25.7769 |  | 154.479 | 0 | 0 | 0 |  | 6.223 | 5.994 | 4.896 | 3.577 | 1.822 | 1.096 | 0.46969 | 0.27178 | 0.16239 | 0.096562 | 0.058285 |  | 0.49103 | 0.37967 | 0.29547 | 0.22457 | 0.16475 | 0.11395 | 0.039381 | 0.025294 | 0.010041 | 0.0053171 | 0.0046823
6115000 | 585000 | 26.427 |  | 146.349 | 0 | 0 | 0 |  | 6.223 | 5.994 | 4.896 | 3.577 | 1.822 | 1.096 | 0.49135 | 0.28979 | 0.17501 | 0.10536 | 0.061703 |  | 0.49103 | 0.37967 | 0.29547 | 0.22457 | 0.16475 | 0.11395 | 0.038565 | 0.024738 | 0.0095591 | 0.0050528 | 0.0045959
6115000 | 595000 | 26.4282 |  | 138.4641 | 0 | 0 | 0 |  | 6.223 | 5.994 | 4.896 | 3.577 | 1.822 | 1.096 | 0.49139 | 0.28983 | 0.17504 | 0.10537 | 0.06171 |  | 0.49103 | 0.37967 | 0.29547 | 0.22457 | 0.16475 | 0.11395 | 0.038565 | 0.024738 | 0.0095589 | 0.0050527 | 0.004596
6115000 | 605000 | 26.6577 |  | 130.8686 | 0 | 0 | 0 |  | 6.223 | 5.994 | 4.896 | 3.577 | 1.822 | 1.096 | 0.49903 | 0.29618 | 0.17949 | 0.10848 | 0.062916 |  | 0.49103 | 0.37967 | 0.29547 | 0.22457 | 0.16475 | 0.11395 | 0.038704 | 0.024808 | 0.0095906 | 0.005074 | 0.0046117
6115000 | 615000 | 25.4986 |  | 123.6158 | 0 | 0 | 0 |  | 6.223 | 5.994 | 4.896 | 3.577 | 1.822 | 1.096 | 0.46041 | 0.26407 | 0.15698 | 0.092796 | 0.056822 |  | 0.49103 | 0.37967 | 0.29547 | 0.22457 | 0.16475 | 0.11395 | 0.040254 | 0.025859 | 0.010484 | 0.0055638 | 0.0047764
6115000 | 625000 | 26.9836 |  | 116.7697 | 0 | 0 | 0 |  | 6.223 | 5.994 | 4.896 | 3.577 | 1.822 | 1.096 | 0.50989 | 0.30522 | 0.18582 | 0.11289 | 0.06463 |  | 0.49103 | 0.37967 | 0.29547 | 0.22457 | 0.16475 | 0.11395 | 0.03928 | 0.025144 | 0.0098168 | 0.0052068 | 0.004675
6115000 | 635000 | 26.4143 |  | 110.4058 | 0 | 0 | 0 |  | 6.223 | 5.994 | 4.896 | 3.577 | 1.822 | 1.096 | 0.49092 | 0.28944 | 0.17477 | 0.10519 | 0.061636 |  | 0.49103 | 0.37967 | 0.29547 | 0.22457 | 0.16475 | 0.11395 | 0.038564 | 0.024738 | 0.0095605 | 0.0050534 | 0.0045958
6115000 | 655000 | 25.6023 |  | 99.4887 | 0 | 0 | 0 |  | 6.223 | 5.994 | 4.896 | 3.577 | 1.822 | 1.096 | 0.46387 | 0.26694 | 0.159 | 0.094199 | 0.057367 |  | 0.49103 | 0.37967 | 0.29547 | 0.22457 | 0.16475 | 0.11395 | 0.039894 | 0.025627 | 0.010304 | 0.0054635 | 0.0047375
6115000 | 665000 | 24.7 |  | 95.1434 | 0 | 0 | 0 |  | 6.223 | 5.994 | 4.896 | 3.577 | 1.822 | 1.096 | 0.4338 | 0.24194 | 0.14147 | 0.081991 | 0.052623 |  | 0.49103 | 0.37967 | 0.29547 | 0.22457 | 0.16475 | 0.11395 | 0.044283 | 0.028425 | 0.012359 | 0.0066094 | 0.0052137
6115000 | 675000 | 24.6033 |  | 91.6873 | 0 | 0 | 0 |  | 6.223 | 5.994 | 4.896 | 3.577 | 1.822 | 1.096 | 0.43058 | 0.23926 | 0.1396 | 0.080682 | 0.052114 |  | 0.49103 | 0.37967 | 0.29547 | 0.22457 | 0.16475 | 0.11395 | 0.044904 | 0.02882 | 0.012634 | 0.0067625 | 0.0052815
6115000 | 685000 | 25.2016 |  | 89.2235 | 0 | 0 | 0 |  | 6.223 | 5.994 | 4.896 | 3.577 | 1.822 | 1.096 | 0.45052 | 0.25584 | 0.15122 | 0.088778 | 0.05526 |  | 0.49103 | 0.37967 | 0.29547 | 0.22457 | 0.16475 | 0.11395 | 0.041504 | 0.026659 | 0.011088 | 0.0059007 | 0.0049116
6115000 | 695000 | 25.3379 |  | 87.8357 | 0 | 0 | 0 |  | 6.223 | 5.994 | 4.896 | 3.577 | 1.822 | 1.096 | 0.45506 | 0.25961 | 0.15386 | 0.090621 | 0.055977 |  | 0.49103 | 0.37967 | 0.29547 | 0.22457 | 0.16475 | 0.11395 | 0.040892 | 0.026268 | 0.010795 | 0.0057374 | 0.0048452
6115000 | 705000 | 24.92 |  | 87.5751 | 0 | 0 | 0 |  | 6.223 | 5.994 | 4.896 | 3.577 | 1.822 | 1.096 | 0.44113 | 0.24803 | 0.14575 | 0.084968 | 0.053779 |  | 0.49103 | 0.37967 | 0.29547 | 0.22457 | 0.16475 | 0.11395 | 0.042968 | 0.027591 | 0.011767 | 0.0062796 | 0.0050705
6115000 | 865000 | 28.5603 |  | 184.7644 | 0 | 0 | 0 |  | 6.223 | 5.994 | 4.896 | 3.577 | 1.822 | 1.096 | 0.56243 | 0.34891 | 0.21644 | 0.13422 | 0.07292 |  | 0.49103 | 0.37967 | 0.29547 | 0.22457 | 0.16475 | 0.11395 | 0.047454 | 0.030174 | 0.013269 | 0.0071589 | 0.0055713
6115000 | 875000 | 28.07 |  | 193.6289 | 0 | 0 | 0 |  | 6.223 | 5.994 | 4.896 | 3.577 | 1.822 | 1.096 | 0.54609 | 0.33532 | 0.20692 | 0.12759 | 0.070342 |  | 0.49103 | 0.37967 | 0.29547 | 0.22457 | 0.16475 | 0.11395 | 0.044092 | 0.028089 | 0.01187 | 0.0063741 | 0.0052017
6115000 | 885000 | 28.5082 |  | 202.5992 | 0 | 0 | 0 |  | 6.223 | 5.994 | 4.896 | 3.577 | 1.822 | 1.096 | 0.56069 | 0.34746 | 0.21543 | 0.13352 | 0.072646 |  | 0.49103 | 0.37967 | 0.29547 | 0.22457 | 0.16475 | 0.11395 | 0.047068 | 0.029934 | 0.013111 | 0.0070702 | 0.0055288
6115000 | 895000 | 28.9662 |  | 211.6618 | 0 | 0 | 0 |  | 6.223 | 5.994 | 4.896 | 3.577 | 1.822 | 1.096 | 0.57595 | 0.36015 | 0.22432 | 0.13971 | 0.075054 |  | 0.49103 | 0.37967 | 0.29547 | 0.22457 | 0.16475 | 0.11395 | 0.050658 | 0.03217 | 0.01457 | 0.0078846 | 0.0059247
6125000 | 475000 | 25.1169 |  | 240.1464 | 0 | 0 | 0 |  | 6.223 | 5.994 | 4.896 | 3.577 | 1.822 | 1.096 | 0.44769 | 0.25349 | 0.14957 | 0.087631 | 0.054814 |  | 0.49103 | 0.37967 | 0.29547 | 0.22457 | 0.16475 | 0.11395 | 0.041918 | 0.026923 | 0.011282 | 0.0060091 | 0.0049564
6125000 | 485000 | 25.9953 |  | 230.7045 | 0 | 0 | 0 |  | 6.223 | 5.994 | 4.896 | 3.577 | 1.822 | 1.096 | 0.47696 | 0.27783 | 0.16663 | 0.099516 | 0.059433 |  | 0.49103 | 0.37967 | 0.29547 | 0.22457 | 0.16475 | 0.11395 | 0.03891 | 0.024985 | 0.0097886 | 0.0051768 | 0.004632
6125000 | 495000 | 25.4221 |  | 221.3117 | 0 | 0 | 0 |  | 6.223 | 5.994 | 4.896 | 3.577 | 1.822 | 1.096 | 0.45787 | 0.26195 | 0.1555 | 0.091761 | 0.05642 |  | 0.49103 | 0.37967 | 0.29547 | 0.22457 | 0.16475 | 0.11395 | 0.040546 | 0.026046 | 0.010627 | 0.0056437 | 0.0048078
6125000 | 505000 | 24.9552 |  | 211.9744 | 0 | 0 | 0 |  | 6.223 | 5.994 | 4.896 | 3.577 | 1.822 | 1.096 | 0.44231 | 0.24901 | 0.14643 | 0.085444 | 0.053965 |  | 0.49103 | 0.37967 | 0.29547 | 0.22457 | 0.16475 | 0.11395 | 0.042771 | 0.027466 | 0.011677 | 0.0062294 | 0.005049
6125000 | 515000 | 24.8255 |  | 202.7003 | 0 | 0 | 0 |  | 6.223 | 5.994 | 4.896 | 3.577 | 1.822 | 1.096 | 0.43799 | 0.24541 | 0.14391 | 0.083689 | 0.053282 |  | 0.49103 | 0.37967 | 0.29547 | 0.22457 | 0.16475 | 0.11395 | 0.043515 | 0.027939 | 0.012015 | 0.006418 | 0.00513
6125000 | 525000 | 24.8758 |  | 193.4986 | 0 | 0 | 0 |  | 6.223 | 5.994 | 4.896 | 3.577 | 1.822 | 1.096 | 0.43966 | 0.24681 | 0.14489 | 0.08437 | 0.053547 |  | 0.49103 | 0.37967 | 0.29547 | 0.22457 | 0.16475 | 0.11395 | 0.043221 | 0.027751 | 0.011882 | 0.0063436 | 0.0050979
6125000 | 535000 | 25.22 |  | 184.38 | 0 | 0 | 0 |  | 6.223 | 5.994 | 4.896 | 3.577 | 1.822 | 1.096 | 0.45113 | 0.25635 | 0.15157 | 0.089027 | 0.055357 |  | 0.49103 | 0.37967 | 0.29547 | 0.22457 | 0.16475 | 0.11395 | 0.041418 | 0.026604 | 0.011047 | 0.0058778 | 0.0049022
6125000 | 545000 | 25.2085 |  | 175.3575 | 0 | 0 | 0 |  | 6.223 | 5.994 | 4.896 | 3.577 | 1.822 | 1.096 | 0.45075 | 0.25603 | 0.15135 | 0.08887 | 0.055296 |  | 0.49103 | 0.37967 | 0.29547 | 0.22457 | 0.16475 | 0.11395 | 0.041472 | 0.026639 | 0.011073 | 0.0058922 | 0.0049081
6125000 | 555000 | 25.8052 |  | 166.4468 | 0 | 0 | 0 |  | 6.223 | 5.994 | 4.896 | 3.577 | 1.822 | 1.096 | 0.47063 | 0.27256 | 0.16294 | 0.096944 | 0.058434 |  | 0.49103 | 0.37967 | 0.29547 | 0.22457 | 0.16475 | 0.11395 | 0.039309 | 0.025248 | 0.010004 | 0.0052962 | 0.0046747
6125000 | 565000 | 25.8774 |  | 157.6668 | 0 | 0 | 0 |  | 6.223 | 5.994 | 4.896 | 3.577 | 1.822 | 1.096 | 0.47304 | 0.27456 | 0.16434 | 0.097921 | 0.058813 |  | 0.49103 | 0.37967 | 0.29547 | 0.22457 | 0.16475 | 0.11395 | 0.03914 | 0.025137 | 0.0099143 | 0.0052464 | 0.0046566
6125000 | 575000 | 25.3441 |  | 149.0406 | 0 | 0 | 0 |  | 6.223 | 5.994 | 4.896 | 3.577 | 1.822 | 1.096 | 0.45526 | 0.25978 | 0.15398 | 0.090705 | 0.056009 |  | 0.49103 | 0.37967 | 0.29547 | 0.22457 | 0.16475 | 0.11395 | 0.040865 | 0.026251 | 0.010783 | 0.0057303 | 0.0048424
6125000 | 585000 | 24.8658 |  | 140.5965 | 0 | 0 | 0 |  | 6.223 | 5.994 | 4.896 | 3.577 | 1.822 | 1.096 | 0.43933 | 0.24653 | 0.14469 | 0.084234 | 0.053494 |  | 0.49103 | 0.37967 | 0.29547 | 0.22457 | 0.16475 | 0.11395 | 0.043279 | 0.027788 | 0.011908 | 0.0063583 | 0.0051043
6125000 | 595000 | 26.4171 |  | 132.3694 | 0 | 0 | 0 |  | 6.223 | 5.994 | 4.896 | 3.577 | 1.822 | 1.096 | 0.49102 | 0.28952 | 0.17482 | 0.10522 | 0.061651 |  | 0.49103 | 0.37967 | 0.29547 | 0.22457 | 0.16475 | 0.11395 | 0.038564 | 0.024738 | 0.0095601 | 0.0050533 | 0.0045958
6125000 | 605000 | 27.294 |  | 124.4023 | 0 | 0 | 0 |  | 6.223 | 5.994 | 4.896 | 3.577 | 1.822 | 1.096 | 0.52024 | 0.31382 | 0.19185 | 0.11709 | 0.066262 |  | 0.49103 | 0.37967 | 0.29547 | 0.22457 | 0.16475 | 0.11395 | 0.040225 | 0.025714 | 0.010218 | 0.0054374 | 0.0047784
6125000 | 615000 | 26.3893 |  | 116.7485 | 0 | 0 | 0 |  | 6.223 | 5.994 | 4.896 | 3.577 | 1.822 | 1.096 | 0.49009 | 0.28875 | 0.17428 | 0.10485 | 0.061505 |  | 0.49103 | 0.37967 | 0.29547 | 0.22457 | 0.16475 | 0.11395 | 0.038564 | 0.02474 | 0.0095642 | 0.0050552 | 0.0045957
6125000 | 635000 | 25.8468 |  | 102.6585 | 0 | 0 | 0 |  | 6.223 | 5.994 | 4.896 | 3.577 | 1.822 | 1.096 | 0.47202 | 0.27372 | 0.16375 | 0.097507 | 0.058653 |  | 0.49103 | 0.37967 | 0.29547 | 0.22457 | 0.16475 | 0.11395 | 0.039209 | 0.025182 | 0.0099511 | 0.0052668 | 0.004664
6125000 | 645000 | 25.5783 |  | 96.4005 | 0 | 0 | 0 |  | 6.223 | 5.994 | 4.896 | 3.577 | 1.822 | 1.096 | 0.46307 | 0.26627 | 0.15853 | 0.093874 | 0.05724 |  | 0.49103 | 0.37967 | 0.29547 | 0.22457 | 0.16475 | 0.11395 | 0.039974 | 0.025678 | 0.010344 | 0.0054859 | 0.0047461
6125000 | 655000 | 25.2755 |  | 90.8148 | 0 | 0 | 0 |  | 6.223 | 5.994 | 4.896 | 3.577 | 1.822 | 1.096 | 0.45298 | 0.25788 | 0.15265 | 0.089777 | 0.055648 |  | 0.49103 | 0.37967 | 0.29547 | 0.22457 | 0.16475 | 0.11395 | 0.041164 | 0.026442 | 0.010926 | 0.0058104 | 0.0048747
6125000 | 665000 | 25.2324 |  | 86.0326 | 0 | 0 | 0 |  | 6.223 | 5.994 | 4.896 | 3.577 | 1.822 | 1.096 | 0.45154 | 0.25669 | 0.15181 | 0.089194 | 0.055422 |  | 0.49103 | 0.37967 | 0.29547 | 0.22457 | 0.16475 | 0.11395 | 0.041361 | 0.026567 | 0.01102 | 0.0058626 | 0.004896
6125000 | 675000 | 25.5729 |  | 82.1942 | 0 | 0 | 0 |  | 6.223 | 5.994 | 4.896 | 3.577 | 1.822 | 1.096 | 0.46289 | 0.26612 | 0.15843 | 0.093801 | 0.057212 |  | 0.49103 | 0.37967 | 0.29547 | 0.22457 | 0.16475 | 0.11395 | 0.039992 | 0.02569 | 0.010354 | 0.0054909 | 0.0047481
6125000 | 685000 | 26.0787 |  | 79.4366 | 0 | 0 | 0 |  | 6.223 | 5.994 | 4.896 | 3.577 | 1.822 | 1.096 | 0.47974 | 0.28014 | 0.16825 | 0.10064 | 0.059872 |  | 0.49103 | 0.37967 | 0.29547 | 0.22457 | 0.16475 | 0.11395 | 0.038783 | 0.024899 | 0.0097156 | 0.0051366 | 0.0046185
6125000 | 695000 | 26.5206 |  | 77.8746 | 0 | 0 | 0 |  | 6.223 | 5.994 | 4.896 | 3.577 | 1.822 | 1.096 | 0.49447 | 0.29239 | 0.17683 | 0.10662 | 0.062195 |  | 0.49103 | 0.37967 | 0.29547 | 0.22457 | 0.16475 | 0.11395 | 0.038594 | 0.024749 | 0.0095588 | 0.005054 | 0.0045994
6125000 | 705000 | 26.7557 |  | 77.5805 | 0 | 0 | 0 |  | 6.223 | 5.994 | 4.896 | 3.577 | 1.822 | 1.096 | 0.5023 | 0.2989 | 0.1814 | 0.1098 | 0.063432 |  | 0.49103 | 0.37967 | 0.29547 | 0.22457 | 0.16475 | 0.11395 | 0.038831 | 0.02488 | 0.0096366 | 0.0051015 | 0.0046257
6125000 | 715000 | 27.7053 |  | 78.5685 | 0 | 0 | 0 |  | 6.223 | 5.994 | 4.896 | 3.577 | 1.822 | 1.096 | 0.53394 | 0.32521 | 0.19984 | 0.12265 | 0.068424 |  | 0.49103 | 0.37967 | 0.29547 | 0.22457 | 0.16475 | 0.11395 | 0.042027 | 0.026815 | 0.010992 | 0.0058781 | 0.0049754
6125000 | 865000 | 28.365 |  | 180.2421 | 0 | 0 | 0 |  | 6.223 | 5.994 | 4.896 | 3.577 | 1.822 | 1.096 | 0.55592 | 0.34349 | 0.21265 | 0.13158 | 0.071893 |  | 0.49103 | 0.37967 | 0.29547 | 0.22457 | 0.16475 | 0.11395 | 0.046042 | 0.029296 | 0.012686 | 0.0068324 | 0.0054158
6125000 | 875000 | 29.1051 |  | 189.3185 | 0 | 0 | 0 |  | 6.223 | 5.994 | 4.896 | 3.577 | 1.822 | 1.096 | 0.58058 | 0.364 | 0.22702 | 0.14159 | 0.075785 |  | 0.49103 | 0.37967 | 0.29547 | 0.22457 | 0.16475 | 0.11395 | 0.05183 | 0.032901 | 0.015038 | 0.0081454 | 0.0060543
6125000 | 885000 | 28.6696 |  | 198.4837 | 0 | 0 | 0 |  | 6.223 | 5.994 | 4.896 | 3.577 | 1.822 | 1.096 | 0.56607 | 0.35194 | 0.21856 | 0.1357 | 0.073495 |  | 0.49103 | 0.37967 | 0.29547 | 0.22457 | 0.16475 | 0.11395 | 0.048283 | 0.03069 | 0.013609 | 0.0073485 | 0.0056626
6125000 | 895000 | 27.855 |  | 207.7259 | 0 | 0 | 0 |  | 6.223 | 5.994 | 4.896 | 3.577 | 1.822 | 1.096 | 0.53893 | 0.32936 | 0.20274 | 0.12468 | 0.069212 |  | 0.49103 | 0.37967 | 0.29547 | 0.22457 | 0.16475 | 0.11395 | 0.042825 | 0.027307 | 0.011333 | 0.0060711 | 0.0050628
6135000 | 465000 | 25.1583 |  | 246.709 | 0 | 0 | 0 |  | 6.223 | 5.994 | 4.896 | 3.577 | 1.822 | 1.096 | 0.44908 | 0.25464 | 0.15037 | 0.088192 | 0.055033 |  | 0.49103 | 0.37967 | 0.29547 | 0.22457 | 0.16475 | 0.11395 | 0.041713 | 0.026792 | 0.011186 | 0.0059554 | 0.0049341
6135000 | 475000 | 24.4174 |  | 237.1068 | 0 | 0 | 0 |  | 6.223 | 5.994 | 4.896 | 3.577 | 1.822 | 1.096 | 0.42439 | 0.23411 | 0.13599 | 0.078168 | 0.051137 |  | 0.49103 | 0.37967 | 0.29547 | 0.22457 | 0.16475 | 0.11395 | 0.046168 | 0.02962 | 0.013185 | 0.0070692 | 0.0054197
6135000 | 485000 | 26.3531 |  | 227.5388 | 0 | 0 | 0 |  | 6.223 | 5.994 | 4.896 | 3.577 | 1.822 | 1.096 | 0.48889 | 0.28775 | 0.17358 | 0.10436 | 0.061315 |  | 0.49103 | 0.37967 | 0.29547 | 0.22457 | 0.16475 | 0.11395 | 0.038568 | 0.024746 | 0.0095719 | 0.005059 | 0.0045961
6135000 | 495000 | 26.2755 |  | 218.0096 | 0 | 0 | 0 |  | 6.223 | 5.994 | 4.896 | 3.577 | 1.822 | 1.096 | 0.4863 | 0.28559 | 0.17207 | 0.10331 | 0.060907 |  | 0.49103 | 0.37967 | 0.29547 | 0.22457 | 0.16475 | 0.11395 | 0.038597 | 0.024769 | 0.0095972 | 0.0050723 | 0.0045989
6135000 | 505000 | 26.4895 |  | 208.5245 | 0 | 0 | 0 |  | 6.223 | 5.994 | 4.896 | 3.577 | 1.822 | 1.096 | 0.49343 | 0.29152 | 0.17623 | 0.1062 | 0.062032 |  | 0.49103 | 0.37967 | 0.29547 | 0.22457 | 0.16475 | 0.11395 | 0.03858 | 0.024743 | 0.0095569 | 0.0050525 | 0.0045978
6135000 | 515000 | 25.1105 |  | 199.0898 | 0 | 0 | 0 |  | 6.223 | 5.994 | 4.896 | 3.577 | 1.822 | 1.096 | 0.44748 | 0.25331 | 0.14945 | 0.087545 | 0.054781 |  | 0.49103 | 0.37967 | 0.29547 | 0.22457 | 0.16475 | 0.11395 | 0.04195 | 0.026943 | 0.011297 | 0.0060175 | 0.0049598
6135000 | 525000 | 25.6716 |  | 189.713 | 0 | 0 | 0 |  | 6.223 | 5.994 | 4.896 | 3.577 | 1.822 | 1.096 | 0.46618 | 0.26886 | 0.16034 | 0.095136 | 0.057731 |  | 0.49103 | 0.37967 | 0.29547 | 0.22457 | 0.16475 | 0.11395 | 0.039676 | 0.025486 | 0.010194 | 0.0054019 | 0.0047141
6135000 | 535000 | 25.7023 |  | 180.4032 | 0 | 0 | 0 |  | 6.223 | 5.994 | 4.896 | 3.577 | 1.822 | 1.096 | 0.4672 | 0.26971 | 0.16094 | 0.095552 | 0.057893 |  | 0.49103 | 0.37967 | 0.29547 | 0.22457 | 0.16475 | 0.11395 | 0.039585 | 0.025427 | 0.010147 | 0.005376 | 0.0047043
6135000 | 545000 | 24.8 |  | 171.1712 | 0 | 0 | 0 |  | 6.223 | 5.994 | 4.896 | 3.577 | 1.822 | 1.096 | 0.43714 | 0.24471 | 0.14342 | 0.083344 | 0.053148 |  | 0.49103 | 0.37967 | 0.29547 | 0.22457 | 0.16475 | 0.11395 | 0.043668 | 0.028035 | 0.012084 | 0.0064561 | 0.0051466
6135000 | 555000 | 24.659 |  | 162.0305 | 0 | 0 | 0 |  | 6.223 | 5.994 | 4.896 | 3.577 | 1.822 | 1.096 | 0.43244 | 0.2408 | 0.14068 | 0.081436 | 0.052407 |  | 0.49103 | 0.37967 | 0.29547 | 0.22457 | 0.16475 | 0.11395 | 0.044543 | 0.028591 | 0.012474 | 0.0066737 | 0.005242
6135000 | 565000 | 25.1152 |  | 152.9972 | 0 | 0 | 0 |  | 6.223 | 5.994 | 4.896 | 3.577 | 1.822 | 1.096 | 0.44764 | 0.25344 | 0.14954 | 0.087608 | 0.054805 |  | 0.49103 | 0.37967 | 0.29547 | 0.22457 | 0.16475 | 0.11395 | 0.041926 | 0.026928 | 0.011286 | 0.0060114 | 0.0049573
6135000 | 575000 | 24.4545 |  | 144.0917 | 0 | 0 | 0 |  | 6.223 | 5.994 | 4.896 | 3.577 | 1.822 | 1.096 | 0.42563 | 0.23514 | 0.13671 | 0.07867 | 0.051332 |  | 0.49103 | 0.37967 | 0.29547 | 0.22457 | 0.16475 | 0.11395 | 0.045909 | 0.029456 | 0.013073 | 0.0070068 | 0.0053913
6135000 | 585000 | 25.0157 |  | 135.3392 | 0 | 0 | 0 |  | 6.223 | 5.994 | 4.896 | 3.577 | 1.822 | 1.096 | 0.44432 | 0.25069 | 0.14761 | 0.086263 | 0.054283 |  | 0.49103 | 0.37967 | 0.29547 | 0.22457 | 0.16475 | 0.11395 | 0.042442 | 0.027257 | 0.011526 | 0.006145 | 0.0050133
6135000 | 595000 | 26.3053 |  | 126.7714 | 0 | 0 | 0 |  | 6.223 | 5.994 | 4.896 | 3.577 | 1.822 | 1.096 | 0.48729 | 0.28642 | 0.17265 | 0.10371 | 0.061063 |  | 0.49103 | 0.37967 | 0.29547 | 0.22457 | 0.16475 | 0.11395 | 0.038583 | 0.024758 | 0.0095861 | 0.0050663 | 0.0045975
6135000 | 605000 | 26.2857 |  | 118.4283 | 0 | 0 | 0 |  | 6.223 | 5.994 | 4.896 | 3.577 | 1.822 | 1.096 | 0.48664 | 0.28588 | 0.17227 | 0.10345 | 0.06096 |  | 0.49103 | 0.37967 | 0.29547 | 0.22457 | 0.16475 | 0.11395 | 0.038591 | 0.024765 | 0.0095932 | 0.0050701 | 0.0045984
6135000 | 615000 | 26.3604 |  | 110.361 | 0 | 0 | 0 |  | 6.223 | 5.994 | 4.896 | 3.577 | 1.822 | 1.096 | 0.48913 | 0.28795 | 0.17372 | 0.10446 | 0.061353 |  | 0.49103 | 0.37967 | 0.29547 | 0.22457 | 0.16475 | 0.11395 | 0.038567 | 0.024744 | 0.0095701 | 0.0050581 | 0.0045959
6135000 | 635000 | 25.6275 |  | 95.3316 | 0 | 0 | 0 |  | 6.223 | 5.994 | 4.896 | 3.577 | 1.822 | 1.096 | 0.46471 | 0.26764 | 0.15949 | 0.094539 | 0.057499 |  | 0.49103 | 0.37967 | 0.29547 | 0.22457 | 0.16475 | 0.11395 | 0.039812 | 0.025574 | 0.010263 | 0.0054406 | 0.0047288
6135000 | 645000 | 26.2694 |  | 88.5573 | 0 | 0 | 0 |  | 6.223 | 5.994 | 4.896 | 3.577 | 1.822 | 1.096 | 0.4861 | 0.28542 | 0.17195 | 0.10322 | 0.060874 |  | 0.49103 | 0.37967 | 0.29547 | 0.22457 | 0.16475 | 0.11395 | 0.0386 | 0.024771 | 0.0095998 | 0.0050736 | 0.0045992
6135000 | 655000 | 26.2148 |  | 82.4419 | 0 | 0 | 0 |  | 6.223 | 5.994 | 4.896 | 3.577 | 1.822 | 1.096 | 0.48428 | 0.28391 | 0.17089 | 0.10249 | 0.060587 |  | 0.49103 | 0.37967 | 0.29547 | 0.22457 | 0.16475 | 0.11395 | 0.038637 | 0.024798 | 0.0096255 | 0.0050874 | 0.004603
6135000 | 665000 | 25.8597 |  | 77.1424 | 0 | 0 | 0 |  | 6.223 | 5.994 | 4.896 | 3.577 | 1.822 | 1.096 | 0.47245 | 0.27407 | 0.164 | 0.097682 | 0.05872 |  | 0.49103 | 0.37967 | 0.29547 | 0.22457 | 0.16475 | 0.11395 | 0.039179 | 0.025163 | 0.0099354 | 0.0052581 | 0.0046608
6135000 | 675000 | 26.4242 |  | 72.837 | 0 | 0 | 0 |  | 6.223 | 5.994 | 4.896 | 3.577 | 1.822 | 1.096 | 0.49125 | 0.28971 | 0.17496 | 0.10532 | 0.061688 |  | 0.49103 | 0.37967 | 0.29547 | 0.22457 | 0.16475 | 0.11395 | 0.038565 | 0.024738 | 0.0095593 | 0.0050529 | 0.0045959
6135000 | 685000 | 27.5923 |  | 69.7102 | 0 | 0 | 0 |  | 6.223 | 5.994 | 4.896 | 3.577 | 1.822 | 1.096 | 0.53018 | 0.32208 | 0.19764 | 0.12112 | 0.06783 |  | 0.49103 | 0.37967 | 0.29547 | 0.22457 | 0.16475 | 0.11395 | 0.041473 | 0.026476 | 0.010754 | 0.0057433 | 0.0049149
6135000 | 695000 | 27.3652 |  | 67.9249 | 0 | 0 | 0 |  | 6.223 | 5.994 | 4.896 | 3.577 | 1.822 | 1.096 | 0.52261 | 0.31579 | 0.19323 | 0.11805 | 0.066636 |  | 0.49103 | 0.37967 | 0.29547 | 0.22457 | 0.16475 | 0.11395 | 0.040494 | 0.025877 | 0.010333 | 0.0055033 | 0.0048078
6135000 | 705000 | 28.1706 |  | 67.5875 | 0 | 0 | 0 |  | 6.223 | 5.994 | 4.896 | 3.577 | 1.822 | 1.096 | 0.54944 | 0.33811 | 0.20887 | 0.12895 | 0.070871 |  | 0.49103 | 0.37967 | 0.29547 | 0.22457 | 0.16475 | 0.11395 | 0.044731 | 0.028484 | 0.012139 | 0.0065252 | 0.0052718
6135000 | 715000 | 28.1426 |  | 68.7194 | 0 | 0 | 0 |  | 6.223 | 5.994 | 4.896 | 3.577 | 1.822 | 1.096 | 0.54851 | 0.33733 | 0.20833 | 0.12857 | 0.070724 |  | 0.49103 | 0.37967 | 0.29547 | 0.22457 | 0.16475 | 0.11395 | 0.04455 | 0.028372 | 0.012063 | 0.0064826 | 0.005252
6135000 | 865000 | 29.0631 |  | 176.1719 | 0 | 0 | 0 |  | 6.223 | 5.994 | 4.896 | 3.577 | 1.822 | 1.096 | 0.57918 | 0.36284 | 0.2262 | 0.14102 | 0.075564 |  | 0.49103 | 0.37967 | 0.29547 | 0.22457 | 0.16475 | 0.11395 | 0.051471 | 0.032677 | 0.014895 | 0.0080659 | 0.0060147
6135000 | 875000 | 29.3681 |  | 185.4477 | 0 | 0 | 0 |  | 6.223 | 5.994 | 4.896 | 3.577 | 1.822 | 1.096 | 0.58934 | 0.37129 | 0.23213 | 0.14515 | 0.077167 |  | 0.49103 | 0.37967 | 0.29547 | 0.22457 | 0.16475 | 0.11395 | 0.054136 | 0.034343 | 0.015951 | 0.0086531 | 0.0063098
6135000 | 885000 | 28.9559 |  | 194.7951 | 0 | 0 | 0 |  | 6.223 | 5.994 | 4.896 | 3.577 | 1.822 | 1.096 | 0.57561 | 0.35987 | 0.22412 | 0.13957 | 0.075 |  | 0.49103 | 0.37967 | 0.29547 | 0.22457 | 0.16475 | 0.11395 | 0.050573 | 0.032117 | 0.014535 | 0.0078655 | 0.0059153
6145000 | 455000 | 25.363 |  | 253.8906 | 0 | 0 | 0 |  | 6.223 | 5.994 | 4.896 | 3.577 | 1.822 | 1.096 | 0.4559 | 0.26031 | 0.15435 | 0.090962 | 0.056109 |  | 0.49103 | 0.37967 | 0.29547 | 0.22457 | 0.16475 | 0.11395 | 0.040786 | 0.0262 | 0.010744 | 0.0057088 | 0.0048338
6145000 | 465000 | 25.1753 |  | 244.1612 | 0 | 0 | 0 |  | 6.223 | 5.994 | 4.896 | 3.577 | 1.822 | 1.096 | 0.44964 | 0.25511 | 0.1507 | 0.088422 | 0.055122 |  | 0.49103 | 0.37967 | 0.29547 | 0.22457 | 0.16475 | 0.11395 | 0.04163 | 0.026739 | 0.011147 | 0.0059338 | 0.0049252
6145000 | 475000 | 25.1247 |  | 234.4546 | 0 | 0 | 0 |  | 6.223 | 5.994 | 4.896 | 3.577 | 1.822 | 1.096 | 0.44795 | 0.25371 | 0.14972 | 0.087737 | 0.054856 |  | 0.49103 | 0.37967 | 0.29547 | 0.22457 | 0.16475 | 0.11395 | 0.041879 | 0.026898 | 0.011264 | 0.0059989 | 0.0049521
6145000 | 485000 | 25.7146 |  | 224.7738 | 0 | 0 | 0 |  | 6.223 | 5.994 | 4.896 | 3.577 | 1.822 | 1.096 | 0.46761 | 0.27005 | 0.16118 | 0.095719 | 0.057957 |  | 0.49103 | 0.37967 | 0.29547 | 0.22457 | 0.16475 | 0.11395 | 0.03955 | 0.025404 | 0.010129 | 0.005366 | 0.0047005
6145000 | 495000 | 26.3 |  | 215.1221 | 0 | 0 | 0 |  | 6.223 | 5.994 | 4.896 | 3.577 | 1.822 | 1.096 | 0.48712 | 0.28627 | 0.17255 | 0.10364 | 0.061035 |  | 0.49103 | 0.37967 | 0.29547 | 0.22457 | 0.16475 | 0.11395 | 0.038585 | 0.02476 | 0.0095879 | 0.0050673 | 0.0045977
6145000 | 505000 | 25.5629 |  | 205.5038 | 0 | 0 | 0 |  | 6.223 | 5.994 | 4.896 | 3.577 | 1.822 | 1.096 | 0.46256 | 0.26585 | 0.15823 | 0.093666 | 0.05716 |  | 0.49103 | 0.37967 | 0.29547 | 0.22457 | 0.16475 | 0.11395 | 0.040026 | 0.025712 | 0.010371 | 0.0055004 | 0.0047517
6145000 | 515000 | 25.8888 |  | 195.9237 | 0 | 0 | 0 |  | 6.223 | 5.994 | 4.896 | 3.577 | 1.822 | 1.096 | 0.47341 | 0.27488 | 0.16456 | 0.098075 | 0.058873 |  | 0.49103 | 0.37967 | 0.29547 | 0.22457 | 0.16475 | 0.11395 | 0.039115 | 0.025121 | 0.0099011 | 0.0052391 | 0.0046539
6145000 | 525000 | 25.7678 |  | 186.3877 | 0 | 0 | 0 |  | 6.223 | 5.994 | 4.896 | 3.577 | 1.822 | 1.096 | 0.46938 | 0.27153 | 0.16221 | 0.096438 | 0.058237 |  | 0.49103 | 0.37967 | 0.29547 | 0.22457 | 0.16475 | 0.11395 | 0.039404 | 0.02531 | 0.010054 | 0.005324 | 0.0046849
6145000 | 535000 | 25.1505 |  | 176.9029 | 0 | 0 | 0 |  | 6.223 | 5.994 | 4.896 | 3.577 | 1.822 | 1.096 | 0.44882 | 0.25442 | 0.15022 | 0.088087 | 0.054992 |  | 0.49103 | 0.37967 | 0.29547 | 0.22457 | 0.16475 | 0.11395 | 0.041751 | 0.026816 | 0.011204 | 0.0059654 | 0.0049382
6145000 | 545000 | 25.2529 |  | 167.4782 | 0 | 0 | 0 |  | 6.223 | 5.994 | 4.896 | 3.577 | 1.822 | 1.096 | 0.45223 | 0.25726 | 0.15221 | 0.089471 | 0.05553 |  | 0.49103 | 0.37967 | 0.29547 | 0.22457 | 0.16475 | 0.11395 | 0.041266 | 0.026507 | 0.010975 | 0.0058376 | 0.0048858
6145000 | 555000 | 25.3632 |  | 158.124 | 0 | 0 | 0 |  | 6.223 | 5.994 | 4.896 | 3.577 | 1.822 | 1.096 | 0.4559 | 0.26032 | 0.15435 | 0.090965 | 0.05611 |  | 0.49103 | 0.37967 | 0.29547 | 0.22457 | 0.16475 | 0.11395 | 0.040785 | 0.026199 | 0.010744 | 0.0057086 | 0.0048337
6145000 | 565000 | 25.4545 |  | 148.8539 | 0 | 0 | 0 |  | 6.223 | 5.994 | 4.896 | 3.577 | 1.822 | 1.096 | 0.45895 | 0.26285 | 0.15613 | 0.0922 | 0.05659 |  | 0.49103 | 0.37967 | 0.29547 | 0.22457 | 0.16475 | 0.11395 | 0.040419 | 0.025965 | 0.010566 | 0.0056092 | 0.0047942
6145000 | 575000 | 25.6333 |  | 139.6845 | 0 | 0 | 0 |  | 6.223 | 5.994 | 4.896 | 3.577 | 1.822 | 1.096 | 0.4649 | 0.2678 | 0.1596 | 0.094619 | 0.05753 |  | 0.49103 | 0.37967 | 0.29547 | 0.22457 | 0.16475 | 0.11395 | 0.039794 | 0.025562 | 0.010254 | 0.0054353 | 0.0047268
6145000 | 585000 | 25.2271 |  | 130.6371 | 0 | 0 | 0 |  | 6.223 | 5.994 | 4.896 | 3.577 | 1.822 | 1.096 | 0.45137 | 0.25654 | 0.15171 | 0.089123 | 0.055394 |  | 0.49103 | 0.37967 | 0.29547 | 0.22457 | 0.16475 | 0.11395 | 0.041385 | 0.026583 | 0.011031 | 0.0058691 | 0.0048986
6145000 | 595000 | 26.0722 |  | 121.7388 | 0 | 0 | 0 |  | 6.223 | 5.994 | 4.896 | 3.577 | 1.822 | 1.096 | 0.47953 | 0.27996 | 0.16812 | 0.10056 | 0.059838 |  | 0.49103 | 0.37967 | 0.29547 | 0.22457 | 0.16475 | 0.11395 | 0.038791 | 0.024905 | 0.0097208 | 0.0051394 | 0.0046194
6145000 | 605000 | 26.1333 |  | 113.0248 | 0 | 0 | 0 |  | 6.223 | 5.994 | 4.896 | 3.577 | 1.822 | 1.096 | 0.48156 | 0.28165 | 0.16931 | 0.10138 | 0.060159 |  | 0.49103 | 0.37967 | 0.29547 | 0.22457 | 0.16475 | 0.11395 | 0.038715 | 0.024853 | 0.0096751 | 0.0051144 | 0.0046113
6145000 | 615000 | 25.626 |  | 104.5413 | 0 | 0 | 0 |  | 6.223 | 5.994 | 4.896 | 3.577 | 1.822 | 1.096 | 0.46466 | 0.2676 | 0.15946 | 0.09452 | 0.057492 |  | 0.49103 | 0.37967 | 0.29547 | 0.22457 | 0.16475 | 0.11395 | 0.039817 | 0.025577 | 0.010266 | 0.0054419 | 0.0047293
6145000 | 635000 | 25.7333 |  | 88.5294 | 0 | 0 | 0 |  | 6.223 | 5.994 | 4.896 | 3.577 | 1.822 | 1.096 | 0.46823 | 0.27057 | 0.16154 | 0.095972 | 0.058056 |  | 0.49103 | 0.37967 | 0.29547 | 0.22457 | 0.16475 | 0.11395 | 0.039497 | 0.02537 | 0.010102 | 0.0053509 | 0.0046949
6145000 | 645000 | 26.7053 |  | 81.1895 | 0 | 0 | 0 |  | 6.223 | 5.994 | 4.896 | 3.577 | 1.822 | 1.096 | 0.50062 | 0.2975 | 0.18042 | 0.10912 | 0.063166 |  | 0.49103 | 0.37967 | 0.29547 | 0.22457 | 0.16475 | 0.11395 | 0.038761 | 0.02484 | 0.0096106 | 0.005086 | 0.0046179
6145000 | 655000 | 26.8387 |  | 74.4716 | 0 | 0 | 0 |  | 6.223 | 5.994 | 4.896 | 3.577 | 1.822 | 1.096 | 0.50507 | 0.3012 | 0.18301 | 0.11093 | 0.063868 |  | 0.49103 | 0.37967 | 0.29547 | 0.22457 | 0.16475 | 0.11395 | 0.03897 | 0.024961 | 0.0096906 | 0.0051333 | 0.004641
6145000 | 665000 | 27.0806 |  | 68.5587 | 0 | 0 | 0 |  | 6.223 | 5.994 | 4.896 | 3.577 | 1.822 | 1.096 | 0.51313 | 0.3079 | 0.18771 | 0.1142 | 0.06514 |  | 0.49103 | 0.37967 | 0.29547 | 0.22457 | 0.16475 | 0.11395 | 0.039535 | 0.025297 | 0.0099235 | 0.0052684 | 0.0047029
6145000 | 675000 | 27.7719 |  | 63.6755 | 0 | 0 | 0 |  | 6.223 | 5.994 | 4.896 | 3.577 | 1.822 | 1.096 | 0.53616 | 0.32706 | 0.20113 | 0.12355 | 0.068775 |  | 0.49103 | 0.37967 | 0.29547 | 0.22457 | 0.16475 | 0.11395 | 0.042373 | 0.027028 | 0.01114 | 0.005962 | 0.0050133
6145000 | 685000 | 27.9921 |  | 60.0737 | 0 | 0 | 0 |  | 6.223 | 5.994 | 4.896 | 3.577 | 1.822 | 1.096 | 0.5435 | 0.33316 | 0.20541 | 0.12653 | 0.069932 |  | 0.49103 | 0.37967 | 0.29547 | 0.22457 | 0.16475 | 0.11395 | 0.043617 | 0.027795 | 0.01167 | 0.006261 | 0.0051496
6145000 | 695000 | 27.0765 |  | 57.9925 | 0 | 0 | 0 |  | 6.223 | 5.994 | 4.896 | 3.577 | 1.822 | 1.096 | 0.51299 | 0.30779 | 0.18763 | 0.11414 | 0.065118 |  | 0.49103 | 0.37967 | 0.29547 | 0.22457 | 0.16475 | 0.11395 | 0.039523 | 0.02529 | 0.0099186 | 0.0052656 | 0.0047016
6145000 | 705000 | 28.2891 |  | 57.597 | 0 | 0 | 0 |  | 6.223 | 5.994 | 4.896 | 3.577 | 1.822 | 1.096 | 0.55339 | 0.34139 | 0.21117 | 0.13055 | 0.071494 |  | 0.49103 | 0.37967 | 0.29547 | 0.22457 | 0.16475 | 0.11395 | 0.045518 | 0.028972 | 0.012468 | 0.0067102 | 0.0053582
6145000 | 715000 | 27.9825 |  | 58.9211 | 0 | 0 | 0 |  | 6.223 | 5.994 | 4.896 | 3.577 | 1.822 | 1.096 | 0.54318 | 0.3329 | 0.20522 | 0.1264 | 0.069882 |  | 0.49103 | 0.37967 | 0.29547 | 0.22457 | 0.16475 | 0.11395 | 0.04356 | 0.02776 | 0.011646 | 0.0062474 | 0.0051434
6145000 | 865000 | 29.9371 |  | 172.5859 | 0 | 0 | 0 |  | 6.223 | 5.994 | 4.896 | 3.577 | 1.822 | 1.096 | 0.6083 | 0.38706 | 0.24318 | 0.15285 | 0.080159 |  | 0.49103 | 0.37967 | 0.29547 | 0.22457 | 0.16475 | 0.11395 | 0.059476 | 0.037688 | 0.018026 | 0.009803 | 0.0069029
6145000 | 895000 | 29.3517 |  | 201.1187 | 0 | 0 | 0 |  | 6.223 | 5.994 | 4.896 | 3.577 | 1.822 | 1.096 | 0.5888 | 0.37084 | 0.23181 | 0.14493 | 0.077081 |  | 0.49103 | 0.37967 | 0.29547 | 0.22457 | 0.16475 | 0.11395 | 0.05399 | 0.034251 | 0.015894 | 0.008621 | 0.0062935
6155000 | 445000 | 25.8976 |  | 261.64 | 0 | 0 | 0 |  | 6.223 | 5.994 | 4.896 | 3.577 | 1.822 | 1.096 | 0.47371 | 0.27512 | 0.16473 | 0.098194 | 0.058919 |  | 0.49103 | 0.37967 | 0.29547 | 0.22457 | 0.16475 | 0.11395 | 0.039097 | 0.025109 | 0.009891 | 0.0052335 | 0.0046519
6155000 | 455000 | 25.3549 |  | 251.8129 | 0 | 0 | 0 |  | 6.223 | 5.994 | 4.896 | 3.577 | 1.822 | 1.096 | 0.45563 | 0.26009 | 0.15419 | 0.090852 | 0.056066 |  | 0.49103 | 0.37967 | 0.29547 | 0.22457 | 0.16475 | 0.11395 | 0.04082 | 0.026222 | 0.01076 | 0.005718 | 0.0048374
6155000 | 465000 | 25.5025 |  | 242.0001 | 0 | 0 | 0 |  | 6.223 | 5.994 | 4.896 | 3.577 | 1.822 | 1.096 | 0.46054 | 0.26418 | 0.15706 | 0.092849 | 0.056842 |  | 0.49103 | 0.37967 | 0.29547 | 0.22457 | 0.16475 | 0.11395 | 0.04024 | 0.02585 | 0.010477 | 0.0055598 | 0.0047748
6155000 | 475000 | 26.3591 |  | 232.2032 | 0 | 0 | 0 |  | 6.223 | 5.994 | 4.896 | 3.577 | 1.822 | 1.096 | 0.48908 | 0.28791 | 0.17369 | 0.10444 | 0.061346 |  | 0.49103 | 0.37967 | 0.29547 | 0.22457 | 0.16475 | 0.11395 | 0.038567 | 0.024744 | 0.0095704 | 0.0050582 | 0.004596
6155000 | 485000 | 25.7358 |  | 222.4244 | 0 | 0 | 0 |  | 6.223 | 5.994 | 4.896 | 3.577 | 1.822 | 1.096 | 0.46832 | 0.27064 | 0.16159 | 0.096006 | 0.058069 |  | 0.49103 | 0.37967 | 0.29547 | 0.22457 | 0.16475 | 0.11395 | 0.03949 | 0.025366 | 0.010099 | 0.0053489 | 0.0046941
6155000 | 495000 | 25.8915 |  | 212.6661 | 0 | 0 | 0 |  | 6.223 | 5.994 | 4.896 | 3.577 | 1.822 | 1.096 | 0.47351 | 0.27495 | 0.16461 | 0.098112 | 0.058888 |  | 0.49103 | 0.37967 | 0.29547 | 0.22457 | 0.16475 | 0.11395 | 0.03911 | 0.025117 | 0.0098979 | 0.0052373 | 0.0046533
6155000 | 505000 | 25.9065 |  | 202.9314 | 0 | 0 | 0 |  | 6.223 | 5.994 | 4.896 | 3.577 | 1.822 | 1.096 | 0.47401 | 0.27537 | 0.16491 | 0.098316 | 0.058967 |  | 0.49103 | 0.37967 | 0.29547 | 0.22457 | 0.16475 | 0.11395 | 0.039078 | 0.025096 | 0.0098808 | 0.0052279 | 0.0046499
6155000 | 515000 | 26.134 |  | 193.2238 | 0 | 0 | 0 |  | 6.223 | 5.994 | 4.896 | 3.577 | 1.822 | 1.096 | 0.48159 | 0.28167 | 0.16932 | 0.10139 | 0.060163 |  | 0.49103 | 0.37967 | 0.29547 | 0.22457 | 0.16475 | 0.11395 | 0.038714 | 0.024853 | 0.0096746 | 0.0051141 | 0.0046112
6155000 | 525000 | 25.0374 |  | 183.5476 | 0 | 0 | 0 |  | 6.223 | 5.994 | 4.896 | 3.577 | 1.822 | 1.096 | 0.44504 | 0.25129 | 0.14803 | 0.086556 | 0.054396 |  | 0.49103 | 0.37967 | 0.29547 | 0.22457 | 0.16475 | 0.11395 | 0.042327 | 0.027183 | 0.011473 | 0.0061153 | 0.0050008
6155000 | 535000 | 24.774 |  | 173.908 | 0 | 0 | 0 |  | 6.223 | 5.994 | 4.896 | 3.577 | 1.822 | 1.096 | 0.43627 | 0.24399 | 0.14291 | 0.082993 | 0.053012 |  | 0.49103 | 0.37967 | 0.29547 | 0.22457 | 0.16475 | 0.11395 | 0.043825 | 0.028135 | 0.012154 | 0.0064954 | 0.0051637
6155000 | 545000 | 24.7797 |  | 164.3115 | 0 | 0 | 0 |  | 6.223 | 5.994 | 4.896 | 3.577 | 1.822 | 1.096 | 0.43646 | 0.24415 | 0.14302 | 0.08307 | 0.053042 |  | 0.49103 | 0.37967 | 0.29547 | 0.22457 | 0.16475 | 0.11395 | 0.04379 | 0.028113 | 0.012139 | 0.0064868 | 0.0051599
6155000 | 555000 | 24.9263 |  | 154.7661 | 0 | 0 | 0 |  | 6.223 | 5.994 | 4.896 | 3.577 | 1.822 | 1.096 | 0.44134 | 0.24821 | 0.14587 | 0.085053 | 0.053813 |  | 0.49103 | 0.37967 | 0.29547 | 0.22457 | 0.16475 | 0.11395 | 0.042933 | 0.027569 | 0.011751 | 0.0062705 | 0.0050666
6155000 | 565000 | 25.581 |  | 145.2819 | 0 | 0 | 0 |  | 6.223 | 5.994 | 4.896 | 3.577 | 1.822 | 1.096 | 0.46316 | 0.26635 | 0.15858 | 0.093911 | 0.057255 |  | 0.49103 | 0.37967 | 0.29547 | 0.22457 | 0.16475 | 0.11395 | 0.039964 | 0.025672 | 0.01034 | 0.0054832 | 0.0047451
6155000 | 575000 | 25.8345 |  | 135.8717 | 0 | 0 | 0 |  | 6.223 | 5.994 | 4.896 | 3.577 | 1.822 | 1.096 | 0.47161 | 0.27338 | 0.16351 | 0.097341 | 0.058588 |  | 0.49103 | 0.37967 | 0.29547 | 0.22457 | 0.16475 | 0.11395 | 0.039238 | 0.025201 | 0.0099663 | 0.0052753 | 0.004667
6155000 | 585000 | 25.4906 |  | 126.5519 | 0 | 0 | 0 |  | 6.223 | 5.994 | 4.896 | 3.577 | 1.822 | 1.096 | 0.46015 | 0.26384 | 0.15683 | 0.092687 | 0.056779 |  | 0.49103 | 0.37967 | 0.29547 | 0.22457 | 0.16475 | 0.11395 | 0.040284 | 0.025878 | 0.010499 | 0.0055719 | 0.0047795
6155000 | 595000 | 25.6431 |  | 117.3442 | 0 | 0 | 0 |  | 6.223 | 5.994 | 4.896 | 3.577 | 1.822 | 1.096 | 0.46523 | 0.26807 | 0.15979 | 0.094752 | 0.057582 |  | 0.49103 | 0.37967 | 0.29547 | 0.22457 | 0.16475 | 0.11395 | 0.039763 | 0.025542 | 0.010238 | 0.0054266 | 0.0047234
6155000 | 605000 | 26.6703 |  | 108.2772 | 0 | 0 | 0 |  | 6.223 | 5.994 | 4.896 | 3.577 | 1.822 | 1.096 | 0.49945 | 0.29653 | 0.17974 | 0.10865 | 0.062983 |  | 0.49103 | 0.37967 | 0.29547 | 0.22457 | 0.16475 | 0.11395 | 0.038718 | 0.024816 | 0.0095955 | 0.005077 | 0.0046132
6155000 | 615000 | 26.7082 |  | 99.3893 | 0 | 0 | 0 |  | 6.223 | 5.994 | 4.896 | 3.577 | 1.822 | 1.096 | 0.50072 | 0.29758 | 0.18047 | 0.10916 | 0.063182 |  | 0.49103 | 0.37967 | 0.29547 | 0.22457 | 0.16475 | 0.11395 | 0.038764 | 0.024842 | 0.0096119 | 0.0050868 | 0.0046184
6155000 | 635000 | 27.576 |  | 82.382 | 0 | 0 | 0 |  | 6.223 | 5.994 | 4.896 | 3.577 | 1.822 | 1.096 | 0.52963 | 0.32163 | 0.19733 | 0.1209 | 0.067745 |  | 0.49103 | 0.37967 | 0.29547 | 0.22457 | 0.16475 | 0.11395 | 0.041397 | 0.026429 | 0.010722 | 0.0057246 | 0.0049065
6155000 | 645000 | 26.8911 |  | 74.4384 | 0 | 0 | 0 |  | 6.223 | 5.994 | 4.896 | 3.577 | 1.822 | 1.096 | 0.50681 | 0.30265 | 0.18402 | 0.11164 | 0.064143 |  | 0.49103 | 0.37967 | 0.29547 | 0.22457 | 0.16475 | 0.11395 | 0.039072 | 0.025021 | 0.0097315 | 0.0051572 | 0.0046522
6155000 | 655000 | 26.6831 |  | 67.0474 | 0 | 0 | 0 |  | 6.223 | 5.994 | 4.896 | 3.577 | 1.822 | 1.096 | 0.49988 | 0.29689 | 0.17998 | 0.10882 | 0.063049 |  | 0.49103 | 0.37967 | 0.29547 | 0.22457 | 0.16475 | 0.11395 | 0.038733 | 0.024824 | 0.0096007 | 0.0050801 | 0.0046149
6155000 | 665000 | 26.6645 |  | 60.4122 | 0 | 0 | 0 |  | 6.223 | 5.994 | 4.896 | 3.577 | 1.822 | 1.096 | 0.49926 | 0.29637 | 0.17962 | 0.10857 | 0.062952 |  | 0.49103 | 0.37967 | 0.29547 | 0.22457 | 0.16475 | 0.11395 | 0.038712 | 0.024812 | 0.0095932 | 0.0050756 | 0.0046125
6155000 | 675000 | 28.3361 |  | 54.808 | 0 | 0 | 0 |  | 6.223 | 5.994 | 4.896 | 3.577 | 1.822 | 1.096 | 0.55496 | 0.34269 | 0.21209 | 0.13119 | 0.071741 |  | 0.49103 | 0.37967 | 0.29547 | 0.22457 | 0.16475 | 0.11395 | 0.04584 | 0.029172 | 0.012603 | 0.0067855 | 0.0053937
6155000 | 685000 | 27.7875 |  | 50.5786 | 0 | 0 | 0 |  | 6.223 | 5.994 | 4.896 | 3.577 | 1.822 | 1.096 | 0.53668 | 0.32749 | 0.20143 | 0.12376 | 0.068857 |  | 0.49103 | 0.37967 | 0.29547 | 0.22457 | 0.16475 | 0.11395 | 0.042457 | 0.02708 | 0.011176 | 0.0059821 | 0.0050224
6155000 | 695000 | 27.4303 |  | 48.0882 | 0 | 0 | 0 |  | 6.223 | 5.994 | 4.896 | 3.577 | 1.822 | 1.096 | 0.52478 | 0.31759 | 0.1945 | 0.11893 | 0.066979 |  | 0.49103 | 0.37967 | 0.29547 | 0.22457 | 0.16475 | 0.11395 | 0.040756 | 0.026037 | 0.010446 | 0.0055676 | 0.0048364
6155000 | 705000 | 27.8967 |  | 47.6104 | 0 | 0 | 0 |  | 6.223 | 5.994 | 4.896 | 3.577 | 1.822 | 1.096 | 0.54032 | 0.33052 | 0.20355 | 0.12524 | 0.069431 |  | 0.49103 | 0.37967 | 0.29547 | 0.22457 | 0.16475 | 0.11395 | 0.04306 | 0.027451 | 0.011433 | 0.0061276 | 0.0050886
6165000 | 445000 | 25.0545 |  | 260.0093 | 0 | 0 | 0 |  | 6.223 | 5.994 | 4.896 | 3.577 | 1.822 | 1.096 | 0.44562 | 0.25176 | 0.14836 | 0.086788 | 0.054487 |  | 0.49103 | 0.37967 | 0.29547 | 0.22457 | 0.16475 | 0.11395 | 0.042237 | 0.027126 | 0.011431 | 0.006092 | 0.004991
6165000 | 455000 | 25.2651 |  | 250.1182 | 0 | 0 | 0 |  | 6.223 | 5.994 | 4.896 | 3.577 | 1.822 | 1.096 | 0.45263 | 0.2576 | 0.15245 | 0.089637 | 0.055594 |  | 0.49103 | 0.37967 | 0.29547 | 0.22457 | 0.16475 | 0.11395 | 0.041211 | 0.026472 | 0.010948 | 0.0058228 | 0.0048798
6165000 | 465000 | 25.8647 |  | 240.2361 | 0 | 0 | 0 |  | 6.223 | 5.994 | 4.896 | 3.577 | 1.822 | 1.096 | 0.47261 | 0.27421 | 0.16409 | 0.097749 | 0.058747 |  | 0.49103 | 0.37967 | 0.29547 | 0.22457 | 0.16475 | 0.11395 | 0.039168 | 0.025156 | 0.0099294 | 0.0052548 | 0.0046596
6165000 | 475000 | 26.9424 |  | 230.3642 | 0 | 0 | 0 |  | 6.223 | 5.994 | 4.896 | 3.577 | 1.822 | 1.096 | 0.50852 | 0.30407 | 0.18502 | 0.11233 | 0.064413 |  | 0.49103 | 0.37967 | 0.29547 | 0.22457 | 0.16475 | 0.11395 | 0.039183 | 0.025087 | 0.0097768 | 0.0051836 | 0.0046644
6165000 | 485000 | 25.8867 |  | 220.5038 | 0 | 0 | 0 |  | 6.223 | 5.994 | 4.896 | 3.577 | 1.822 | 1.096 | 0.47335 | 0.27482 | 0.16452 | 0.098048 | 0.058862 |  | 0.49103 | 0.37967 | 0.29547 | 0.22457 | 0.16475 | 0.11395 | 0.03912 | 0.025124 | 0.0099034 | 0.0052404 | 0.0046544
6165000 | 495000 | 26.019 |  | 210.6566 | 0 | 0 | 0 |  | 6.223 | 5.994 | 4.896 | 3.577 | 1.822 | 1.096 | 0.47775 | 0.27849 | 0.16709 | 0.099837 | 0.059558 |  | 0.49103 | 0.37967 | 0.29547 | 0.22457 | 0.16475 | 0.11395 | 0.038871 | 0.024959 | 0.0097666 | 0.0051646 | 0.0046279
6165000 | 505000 | 25.2759 |  | 200.8245 | 0 | 0 | 0 |  | 6.223 | 5.994 | 4.896 | 3.577 | 1.822 | 1.096 | 0.45299 | 0.25789 | 0.15266 | 0.089782 | 0.05565 |  | 0.49103 | 0.37967 | 0.29547 | 0.22457 | 0.16475 | 0.11395 | 0.041163 | 0.026441 | 0.010925 | 0.00581 | 0.0048745
6165000 | 515000 | 25.0366 |  | 191.0099 | 0 | 0 | 0 |  | 6.223 | 5.994 | 4.896 | 3.577 | 1.822 | 1.096 | 0.44502 | 0.25127 | 0.14801 | 0.086546 | 0.054393 |  | 0.49103 | 0.37967 | 0.29547 | 0.22457 | 0.16475 | 0.11395 | 0.042331 | 0.027186 | 0.011474 | 0.0061163 | 0.0050012
6165000 | 525000 | 24.75 |  | 181.2155 | 0 | 0 | 0 |  | 6.223 | 5.994 | 4.896 | 3.577 | 1.822 | 1.096 | 0.43547 | 0.24332 | 0.14245 | 0.082668 | 0.052886 |  | 0.49103 | 0.37967 | 0.29547 | 0.22457 | 0.16475 | 0.11395 | 0.043972 | 0.028228 | 0.01222 | 0.0065321 | 0.0051797
6165000 | 535000 | 24.8741 |  | 171.4448 | 0 | 0 | 0 |  | 6.223 | 5.994 | 4.896 | 3.577 | 1.822 | 1.096 | 0.43961 | 0.24676 | 0.14486 | 0.084347 | 0.053538 |  | 0.49103 | 0.37967 | 0.29547 | 0.22457 | 0.16475 | 0.11395 | 0.043231 | 0.027758 | 0.011886 | 0.0063461 | 0.005099
6165000 | 545000 | 25.109 |  | 161.7022 | 0 | 0 | 0 |  | 6.223 | 5.994 | 4.896 | 3.577 | 1.822 | 1.096 | 0.44743 | 0.25327 | 0.14942 | 0.087524 | 0.054773 |  | 0.49103 | 0.37967 | 0.29547 | 0.22457 | 0.16475 | 0.11395 | 0.041957 | 0.026948 | 0.011301 | 0.0060195 | 0.0049607
6165000 | 555000 | 24.4108 |  | 151.9931 | 0 | 0 | 0 |  | 6.223 | 5.994 | 4.896 | 3.577 | 1.822 | 1.096 | 0.42417 | 0.23392 | 0.13586 | 0.078078 | 0.051102 |  | 0.49103 | 0.37967 | 0.29547 | 0.22457 | 0.16475 | 0.11395 | 0.046215 | 0.02965 | 0.013206 | 0.0070805 | 0.0054249
6165000 | 575000 | 24.8149 |  | 132.7044 | 0 | 0 | 0 |  | 6.223 | 5.994 | 4.896 | 3.577 | 1.822 | 1.096 | 0.43763 | 0.24512 | 0.14371 | 0.083546 | 0.053227 |  | 0.49103 | 0.37967 | 0.29547 | 0.22457 | 0.16475 | 0.11395 | 0.043578 | 0.027979 | 0.012044 | 0.0064338 | 0.0051369
6165000 | 585000 | 25.3714 |  | 123.1452 | 0 | 0 | 0 |  | 6.223 | 5.994 | 4.896 | 3.577 | 1.822 | 1.096 | 0.45618 | 0.26054 | 0.15451 | 0.091075 | 0.056153 |  | 0.49103 | 0.37967 | 0.29547 | 0.22457 | 0.16475 | 0.11395 | 0.040751 | 0.026178 | 0.010727 | 0.0056994 | 0.00483
6165000 | 605000 | 26.8647 |  | 104.2751 | 0 | 0 | 0 |  | 6.223 | 5.994 | 4.896 | 3.577 | 1.822 | 1.096 | 0.50593 | 0.30192 | 0.18351 | 0.11128 | 0.064005 |  | 0.49103 | 0.37967 | 0.29547 | 0.22457 | 0.16475 | 0.11395 | 0.039019 | 0.02499 | 0.0097102 | 0.0051448 | 0.0046464
6165000 | 635000 | 26.3167 |  | 77.0463 | 0 | 0 | 0 |  | 6.223 | 5.994 | 4.896 | 3.577 | 1.822 | 1.096 | 0.48767 | 0.28673 | 0.17287 | 0.10386 | 0.061123 |  | 0.49103 | 0.37967 | 0.29547 | 0.22457 | 0.16475 | 0.11395 | 0.038578 | 0.024755 | 0.0095823 | 0.0050644 | 0.0045971
6165000 | 645000 | 26.3136 |  | 68.4866 | 0 | 0 | 0 |  | 6.223 | 5.994 | 4.896 | 3.577 | 1.822 | 1.096 | 0.48757 | 0.28665 | 0.17281 | 0.10382 | 0.061107 |  | 0.49103 | 0.37967 | 0.29547 | 0.22457 | 0.16475 | 0.11395 | 0.038579 | 0.024755 | 0.0095832 | 0.0050649 | 0.0045972
6165000 | 655000 | 26.778 |  | 60.3713 | 0 | 0 | 0 |  | 6.223 | 5.994 | 4.896 | 3.577 | 1.822 | 1.096 | 0.50304 | 0.29952 | 0.18183 | 0.11011 | 0.063549 |  | 0.49103 | 0.37967 | 0.29547 | 0.22457 | 0.16475 | 0.11395 | 0.038866 | 0.0249 | 0.0096498 | 0.0051093 | 0.0046295
6165000 | 665000 | 27.88 |  | 52.9053 | 0 | 0 | 0 |  | 6.223 | 5.994 | 4.896 | 3.577 | 1.822 | 1.096 | 0.53976 | 0.33005 | 0.20323 | 0.12502 | 0.069343 |  | 0.49103 | 0.37967 | 0.29547 | 0.22457 | 0.16475 | 0.11395 | 0.042965 | 0.027393 | 0.011393 | 0.0061048 | 0.0050782
6165000 | 675000 | 27.018 |  | 46.4031 | 0 | 0 | 0 |  | 6.223 | 5.994 | 4.896 | 3.577 | 1.822 | 1.096 | 0.51104 | 0.30617 | 0.18649 | 0.11335 | 0.064811 |  | 0.49103 | 0.37967 | 0.29547 | 0.22457 | 0.16475 | 0.11395 | 0.039366 | 0.025196 | 0.0098527 | 0.0052275 | 0.0046844
6165000 | 685000 | 26.6215 |  | 41.3223 | 0 | 0 | 0 |  | 6.223 | 5.994 | 4.896 | 3.577 | 1.822 | 1.096 | 0.49783 | 0.29518 | 0.17879 | 0.10799 | 0.062726 |  | 0.49103 | 0.37967 | 0.29547 | 0.22457 | 0.16475 | 0.11395 | 0.038667 | 0.024788 | 0.0095785 | 0.0050667 | 0.0046076
6165000 | 695000 | 28.2794 |  | 38.2336 | 0 | 0 | 0 |  | 6.223 | 5.994 | 4.896 | 3.577 | 1.822 | 1.096 | 0.55307 | 0.34112 | 0.21099 | 0.13042 | 0.071443 |  | 0.49103 | 0.37967 | 0.29547 | 0.22457 | 0.16475 | 0.11395 | 0.045452 | 0.028931 | 0.012441 | 0.0066948 | 0.005351
6165000 | 705000 | 28.9109 |  | 37.631 | 0 | 0 | 0 |  | 6.223 | 5.994 | 4.896 | 3.577 | 1.822 | 1.096 | 0.57411 | 0.35862 | 0.22325 | 0.13896 | 0.074764 |  | 0.49103 | 0.37967 | 0.29547 | 0.22457 | 0.16475 | 0.11395 | 0.050203 | 0.031886 | 0.014386 | 0.0077825 | 0.0058744
6165000 | 715000 | 27.8261 |  | 39.6279 | 0 | 0 | 0 |  | 6.223 | 5.994 | 4.896 | 3.577 | 1.822 | 1.096 | 0.53797 | 0.32856 | 0.20218 | 0.12429 | 0.06906 |  | 0.49103 | 0.37967 | 0.29547 | 0.22457 | 0.16475 | 0.11395 | 0.042666 | 0.027208 | 0.011265 | 0.0060326 | 0.0050453
6165000 | 725000 | 26.6861 |  | 43.8709 | 0 | 0 | 0 |  | 6.223 | 5.994 | 4.896 | 3.577 | 1.822 | 1.096 | 0.49998 | 0.29697 | 0.18004 | 0.10886 | 0.063066 |  | 0.49103 | 0.37967 | 0.29547 | 0.22457 | 0.16475 | 0.11395 | 0.038737 | 0.024826 | 0.009602 | 0.0050809 | 0.0046153
6165000 | 735000 | 27.5818 |  | 49.7889 | 0 | 0 | 0 |  | 6.223 | 5.994 | 4.896 | 3.577 | 1.822 | 1.096 | 0.52983 | 0.32179 | 0.19744 | 0.12098 | 0.067775 |  | 0.49103 | 0.37967 | 0.29547 | 0.22457 | 0.16475 | 0.11395 | 0.041424 | 0.026446 | 0.010733 | 0.0057312 | 0.0049095
6175000 | 445000 | 24.8756 |  | 258.755 | 0 | 0 | 0 |  | 6.223 | 5.994 | 4.896 | 3.577 | 1.822 | 1.096 | 0.43965 | 0.2468 | 0.14488 | 0.084367 | 0.053546 |  | 0.49103 | 0.37967 | 0.29547 | 0.22457 | 0.16475 | 0.11395 | 0.043222 | 0.027752 | 0.011883 | 0.006344 | 0.0050981
6175000 | 455000 | 25.744 |  | 248.8141 | 0 | 0 | 0 |  | 6.223 | 5.994 | 4.896 | 3.577 | 1.822 | 1.096 | 0.46859 | 0.27087 | 0.16175 | 0.096116 | 0.058112 |  | 0.49103 | 0.37967 | 0.29547 | 0.22457 | 0.16475 | 0.11395 | 0.039468 | 0.025351 | 0.010087 | 0.0053425 | 0.0046918
6175000 | 465000 | 24.6209 |  | 238.878 | 0 | 0 | 0 |  | 6.223 | 5.994 | 4.896 | 3.577 | 1.822 | 1.096 | 0.43117 | 0.23975 | 0.13994 | 0.080921 | 0.052207 |  | 0.49103 | 0.37967 | 0.29547 | 0.22457 | 0.16475 | 0.11395 | 0.044789 | 0.028747 | 0.012583 | 0.0067343 | 0.0052689
6175000 | 475000 | 26.8813 |  | 228.9476 | 0 | 0 | 0 |  | 6.223 | 5.994 | 4.896 | 3.577 | 1.822 | 1.096 | 0.50649 | 0.30238 | 0.18384 | 0.1115 | 0.064092 |  | 0.49103 | 0.37967 | 0.29547 | 0.22457 | 0.16475 | 0.11395 | 0.039052 | 0.025009 | 0.0097235 | 0.0051525 | 0.00465
6175000 | 485000 | 26.6938 |  | 219.0235 | 0 | 0 | 0 |  | 6.223 | 5.994 | 4.896 | 3.577 | 1.822 | 1.096 | 0.50024 | 0.29719 | 0.18019 | 0.10897 | 0.063106 |  | 0.49103 | 0.37967 | 0.29547 | 0.22457 | 0.16475 | 0.11395 | 0.038746 | 0.024832 | 0.0096053 | 0.0050829 | 0.0046163
6175000 | 495000 | 26.5875 |  | 209.1066 | 0 | 0 | 0 |  | 6.223 | 5.994 | 4.896 | 3.577 | 1.822 | 1.096 | 0.4967 | 0.29424 | 0.17813 | 0.10753 | 0.062547 |  | 0.49103 | 0.37967 | 0.29547 | 0.22457 | 0.16475 | 0.11395 | 0.038638 | 0.024772 | 0.0095696 | 0.0050611 | 0.0046043
6175000 | 505000 | 25.8366 |  | 199.198 | 0 | 0 | 0 |  | 6.223 | 5.994 | 4.896 | 3.577 | 1.822 | 1.096 | 0.47167 | 0.27343 | 0.16355 | 0.097369 | 0.058599 |  | 0.49103 | 0.37967 | 0.29547 | 0.22457 | 0.16475 | 0.11395 | 0.039233 | 0.025198 | 0.0099638 | 0.0052739 | 0.0046665
6175000 | 515000 | 24.6547 |  | 189.299 | 0 | 0 | 0 |  | 6.223 | 5.994 | 4.896 | 3.577 | 1.822 | 1.096 | 0.43229 | 0.24068 | 0.14059 | 0.081377 | 0.052384 |  | 0.49103 | 0.37967 | 0.29547 | 0.22457 | 0.16475 | 0.11395 | 0.044571 | 0.028608 | 0.012487 | 0.0066806 | 0.0052451
6175000 | 525000 | 24.7812 |  | 179.4112 | 0 | 0 | 0 |  | 6.223 | 5.994 | 4.896 | 3.577 | 1.822 | 1.096 | 0.43651 | 0.24419 | 0.14305 | 0.083089 | 0.053049 |  | 0.49103 | 0.37967 | 0.29547 | 0.22457 | 0.16475 | 0.11395 | 0.043781 | 0.028107 | 0.012135 | 0.0064846 | 0.005159
6175000 | 535000 | 24.6368 |  | 169.5366 | 0 | 0 | 0 |  | 6.223 | 5.994 | 4.896 | 3.577 | 1.822 | 1.096 | 0.4317 | 0.24019 | 0.14025 | 0.081136 | 0.052291 |  | 0.49103 | 0.37967 | 0.29547 | 0.22457 | 0.16475 | 0.11395 | 0.044686 | 0.028681 | 0.012538 | 0.0067089 | 0.0052576
6175000 | 545000 | 24.2523 |  | 159.6776 | 0 | 0 | 0 |  | 6.223 | 5.994 | 4.896 | 3.577 | 1.822 | 1.096 | 0.41889 | 0.22953 | 0.13278 | 0.075934 | 0.050269 |  | 0.49103 | 0.37967 | 0.29547 | 0.22457 | 0.16475 | 0.11395 | 0.047364 | 0.030377 | 0.013698 | 0.007354 | 0.0055507
6175000 | 555000 | 24.7608 |  | 149.8374 | 0 | 0 | 0 |  | 6.223 | 5.994 | 4.896 | 3.577 | 1.822 | 1.096 | 0.43583 | 0.24362 | 0.14265 | 0.082813 | 0.052942 |  | 0.49103 | 0.37967 | 0.29547 | 0.22457 | 0.16475 | 0.11395 | 0.043905 | 0.028186 | 0.012191 | 0.0065156 | 0.0051725
6175000 | 565000 | 24.5778 |  | 140.0197 | 0 | 0 | 0 |  | 6.223 | 5.994 | 4.896 | 3.577 | 1.822 | 1.096 | 0.42973 | 0.23855 | 0.1391 | 0.080337 | 0.05198 |  | 0.49103 | 0.37967 | 0.29547 | 0.22457 | 0.16475 | 0.11395 | 0.045072 | 0.028926 | 0.012708 | 0.0068037 | 0.0052999
6175000 | 585000 | 25.2104 |  | 120.4744 | 0 | 0 | 0 |  | 6.223 | 5.994 | 4.896 | 3.577 | 1.822 | 1.096 | 0.45081 | 0.25608 | 0.15139 | 0.088897 | 0.055306 |  | 0.49103 | 0.37967 | 0.29547 | 0.22457 | 0.16475 | 0.11395 | 0.041463 | 0.026633 | 0.011068 | 0.0058897 | 0.0049071
6175000 | 625000 | 26.3294 |  | 82.0438 | 0 | 0 | 0 |  | 6.223 | 5.994 | 4.896 | 3.577 | 1.822 | 1.096 | 0.4881 | 0.28709 | 0.17312 | 0.10404 | 0.06119 |  | 0.49103 | 0.37967 | 0.29547 | 0.22457 | 0.16475 | 0.11395 | 0.038574 | 0.024751 | 0.0095783 | 0.0050623 | 0.0045966
6175000 | 635000 | 26.3 |  | 72.7013 | 0 | 0 | 0 |  | 6.223 | 5.994 | 4.896 | 3.577 | 1.822 | 1.096 | 0.48712 | 0.28627 | 0.17255 | 0.10364 | 0.061035 |  | 0.49103 | 0.37967 | 0.29547 | 0.22457 | 0.16475 | 0.11395 | 0.038585 | 0.02476 | 0.0095879 | 0.0050673 | 0.0045977
6175000 | 645000 | 26.3238 |  | 63.559 | 0 | 0 | 0 |  | 6.223 | 5.994 | 4.896 | 3.577 | 1.822 | 1.096 | 0.48791 | 0.28693 | 0.17301 | 0.10396 | 0.061161 |  | 0.49103 | 0.37967 | 0.29547 | 0.22457 | 0.16475 | 0.11395 | 0.038576 | 0.024752 | 0.00958 | 0.0050632 | 0.0045968
6175000 | 655000 | 26.9767 |  | 54.7177 | 0 | 0 | 0 |  | 6.223 | 5.994 | 4.896 | 3.577 | 1.822 | 1.096 | 0.50966 | 0.30502 | 0.18569 | 0.11279 | 0.064593 |  | 0.49103 | 0.37967 | 0.29547 | 0.22457 | 0.16475 | 0.11395 | 0.039263 | 0.025134 | 0.0098099 | 0.0052027 | 0.0046732
6175000 | 665000 | 27.4037 |  | 46.3499 | 0 | 0 | 0 |  | 6.223 | 5.994 | 4.896 | 3.577 | 1.822 | 1.096 | 0.52389 | 0.31686 | 0.19398 | 0.11857 | 0.066839 |  | 0.49103 | 0.37967 | 0.29547 | 0.22457 | 0.16475 | 0.11395 | 0.040647 | 0.025971 | 0.010399 | 0.0055409 | 0.0048245
6175000 | 675000 | 27.9373 |  | 38.7633 | 0 | 0 | 0 |  | 6.223 | 5.994 | 4.896 | 3.577 | 1.822 | 1.096 | 0.54167 | 0.33164 | 0.20434 | 0.12579 | 0.069644 |  | 0.49103 | 0.37967 | 0.29547 | 0.22457 | 0.16475 | 0.11395 | 0.043294 | 0.027595 | 0.011532 | 0.0061836 | 0.0051141
6175000 | 685000 | 27.8176 |  | 32.5096 | 0 | 0 | 0 |  | 6.223 | 5.994 | 4.896 | 3.577 | 1.822 | 1.096 | 0.53768 | 0.32833 | 0.20202 | 0.12417 | 0.069015 |  | 0.49103 | 0.37967 | 0.29547 | 0.22457 | 0.16475 | 0.11395 | 0.04262 | 0.02718 | 0.011245 | 0.0060215 | 0.0050403
6175000 | 695000 | 27.1785 |  | 28.4807 | 0 | 0 | 0 |  | 6.223 | 5.994 | 4.896 | 3.577 | 1.822 | 1.096 | 0.51639 | 0.31062 | 0.18961 | 0.11552 | 0.065654 |  | 0.49103 | 0.37967 | 0.29547 | 0.22457 | 0.16475 | 0.11395 | 0.03983 | 0.025474 | 0.010048 | 0.0053404 | 0.0047351
6175000 | 705000 | 27.8955 |  | 27.6664 | 0 | 0 | 0 |  | 6.223 | 5.994 | 4.896 | 3.577 | 1.822 | 1.096 | 0.54028 | 0.33048 | 0.20353 | 0.12523 | 0.069424 |  | 0.49103 | 0.37967 | 0.29547 | 0.22457 | 0.16475 | 0.11395 | 0.043053 | 0.027447 | 0.01143 | 0.0061259 | 0.0050878
6175000 | 715000 | 27.6946 |  | 30.3268 | 0 | 0 | 0 |  | 6.223 | 5.994 | 4.896 | 3.577 | 1.822 | 1.096 | 0.53358 | 0.32492 | 0.19963 | 0.12251 | 0.068368 |  | 0.49103 | 0.37967 | 0.29547 | 0.22457 | 0.16475 | 0.11395 | 0.041973 | 0.026782 | 0.010969 | 0.0058649 | 0.0049695
6175000 | 725000 | 26.4269 |  | 35.693 | 0 | 0 | 0 |  | 6.223 | 5.994 | 4.896 | 3.577 | 1.822 | 1.096 | 0.49135 | 0.28979 | 0.17501 | 0.10536 | 0.061703 |  | 0.49103 | 0.37967 | 0.29547 | 0.22457 | 0.16475 | 0.11395 | 0.038565 | 0.024738 | 0.0095591 | 0.0050528 | 0.0045959
6175000 | 735000 | 26.3423 |  | 42.7583 | 0 | 0 | 0 |  | 6.223 | 5.994 | 4.896 | 3.577 | 1.822 | 1.096 | 0.48852 | 0.28744 | 0.17337 | 0.10421 | 0.061258 |  | 0.49103 | 0.37967 | 0.29547 | 0.22457 | 0.16475 | 0.11395 | 0.038571 | 0.024748 | 0.0095747 | 0.0050604 | 0.0045963
6185000 | 445000 | 24.5856 |  | 257.8827 | 0 | 0 | 0 |  | 6.223 | 5.994 | 4.896 | 3.577 | 1.822 | 1.096 | 0.42999 | 0.23877 | 0.13925 | 0.080443 | 0.052021 |  | 0.49103 | 0.37967 | 0.29547 | 0.22457 | 0.16475 | 0.11395 | 0.045021 | 0.028894 | 0.012685 | 0.0067911 | 0.0052942
6185000 | 455000 | 24.5857 |  | 247.9068 | 0 | 0 | 0 |  | 6.223 | 5.994 | 4.896 | 3.577 | 1.822 | 1.096 | 0.43 | 0.23877 | 0.13925 | 0.080445 | 0.052022 |  | 0.49103 | 0.37967 | 0.29547 | 0.22457 | 0.16475 | 0.11395 | 0.04502 | 0.028893 | 0.012685 | 0.0067909 | 0.0052941
6185000 | 465000 | 25.1012 |  | 237.9329 | 0 | 0 | 0 |  | 6.223 | 5.994 | 4.896 | 3.577 | 1.822 | 1.096 | 0.44717 | 0.25305 | 0.14926 | 0.087419 | 0.054732 |  | 0.49103 | 0.37967 | 0.29547 | 0.22457 | 0.16475 | 0.11395 | 0.041997 | 0.026973 | 0.011319 | 0.0060298 | 0.004965
6185000 | 475000 | 26.024 |  | 227.9613 | 0 | 0 | 0 |  | 6.223 | 5.994 | 4.896 | 3.577 | 1.822 | 1.096 | 0.47792 | 0.27863 | 0.16719 | 0.099905 | 0.059584 |  | 0.49103 | 0.37967 | 0.29547 | 0.22457 | 0.16475 | 0.11395 | 0.038863 | 0.024954 | 0.009762 | 0.0051621 | 0.004627
6185000 | 485000 | 26.301 |  | 217.9922 | 0 | 0 | 0 |  | 6.223 | 5.994 | 4.896 | 3.577 | 1.822 | 1.096 | 0.48715 | 0.2863 | 0.17256 | 0.10365 | 0.06104 |  | 0.49103 | 0.37967 | 0.29547 | 0.22457 | 0.16475 | 0.11395 | 0.038584 | 0.024759 | 0.0095876 | 0.0050671 | 0.0045977
6185000 | 495000 | 27.4094 |  | 208.0262 | 0 | 0 | 0 |  | 6.223 | 5.994 | 4.896 | 3.577 | 1.822 | 1.096 | 0.52408 | 0.31701 | 0.19409 | 0.11865 | 0.066869 |  | 0.49103 | 0.37967 | 0.29547 | 0.22457 | 0.16475 | 0.11395 | 0.04067 | 0.025985 | 0.010409 | 0.0055466 | 0.004827
6185000 | 505000 | 25.8946 |  | 198.0636 | 0 | 0 | 0 |  | 6.223 | 5.994 | 4.896 | 3.577 | 1.822 | 1.096 | 0.47361 | 0.27504 | 0.16467 | 0.098154 | 0.058904 |  | 0.49103 | 0.37967 | 0.29547 | 0.22457 | 0.16475 | 0.11395 | 0.039103 | 0.025113 | 0.0098943 | 0.0052353 | 0.0046526
6185000 | 515000 | 25.0167 |  | 188.1049 | 0 | 0 | 0 |  | 6.223 | 5.994 | 4.896 | 3.577 | 1.822 | 1.096 | 0.44436 | 0.25071 | 0.14762 | 0.086276 | 0.054288 |  | 0.49103 | 0.37967 | 0.29547 | 0.22457 | 0.16475 | 0.11395 | 0.042437 | 0.027253 | 0.011523 | 0.0061437 | 0.0050127
6185000 | 525000 | 24.3688 |  | 178.1509 | 0 | 0 | 0 |  | 6.223 | 5.994 | 4.896 | 3.577 | 1.822 | 1.096 | 0.42277 | 0.23276 | 0.13504 | 0.07751 | 0.050881 |  | 0.49103 | 0.37967 | 0.29547 | 0.22457 | 0.16475 | 0.11395 | 0.046513 | 0.029839 | 0.013334 | 0.0071519 | 0.0054575
6185000 | 535000 | 24.9628 |  | 168.2023 | 0 | 0 | 0 |  | 6.223 | 5.994 | 4.896 | 3.577 | 1.822 | 1.096 | 0.44256 | 0.24922 | 0.14658 | 0.085547 | 0.054005 |  | 0.49103 | 0.37967 | 0.29547 | 0.22457 | 0.16475 | 0.11395 | 0.042729 | 0.027439 | 0.011658 | 0.0062187 | 0.0050445
6185000 | 545000 | 24.2493 |  | 158.2602 | 0 | 0 | 0 |  | 6.223 | 5.994 | 4.896 | 3.577 | 1.822 | 1.096 | 0.41879 | 0.22945 | 0.13272 | 0.075893 | 0.050253 |  | 0.49103 | 0.37967 | 0.29547 | 0.22457 | 0.16475 | 0.11395 | 0.047386 | 0.030391 | 0.013707 | 0.0073594 | 0.0055532
6185000 | 555000 | 25.2945 |  | 148.3259 | 0 | 0 | 0 |  | 6.223 | 5.994 | 4.896 | 3.577 | 1.822 | 1.096 | 0.45361 | 0.25841 | 0.15302 | 0.090035 | 0.055749 |  | 0.49103 | 0.37967 | 0.29547 | 0.22457 | 0.16475 | 0.11395 | 0.041079 | 0.026388 | 0.010886 | 0.0057878 | 0.0048655
6185000 | 565000 | 24.3574 |  | 138.4011 | 0 | 0 | 0 |  | 6.223 | 5.994 | 4.896 | 3.577 | 1.822 | 1.096 | 0.42239 | 0.23244 | 0.13482 | 0.077356 | 0.050821 |  | 0.49103 | 0.37967 | 0.29547 | 0.22457 | 0.16475 | 0.11395 | 0.046595 | 0.029891 | 0.013369 | 0.0071715 | 0.0054665
6185000 | 575000 | 24.35 |  | 128.4879 | 0 | 0 | 0 |  | 6.223 | 5.994 | 4.896 | 3.577 | 1.822 | 1.096 | 0.42214 | 0.23224 | 0.13468 | 0.077255 | 0.050782 |  | 0.49103 | 0.37967 | 0.29547 | 0.22457 | 0.16475 | 0.11395 | 0.046649 | 0.029924 | 0.013392 | 0.0071842 | 0.0054723
6185000 | 585000 | 24.7154 |  | 118.5893 | 0 | 0 | 0 |  | 6.223 | 5.994 | 4.896 | 3.577 | 1.822 | 1.096 | 0.43432 | 0.24236 | 0.14177 | 0.082199 | 0.052703 |  | 0.49103 | 0.37967 | 0.29547 | 0.22457 | 0.16475 | 0.11395 | 0.044186 | 0.028364 | 0.012316 | 0.0065855 | 0.0052031
6185000 | 595000 | 25.1982 |  | 108.7092 | 0 | 0 | 0 |  | 6.223 | 5.994 | 4.896 | 3.577 | 1.822 | 1.096 | 0.4504 | 0.25574 | 0.15115 | 0.088731 | 0.055242 |  | 0.49103 | 0.37967 | 0.29547 | 0.22457 | 0.16475 | 0.11395 | 0.041521 | 0.02667 | 0.011095 | 0.005905 | 0.0049133
6185000 | 605000 | 25.5192 |  | 98.8533 | 0 | 0 | 0 |  | 6.223 | 5.994 | 4.896 | 3.577 | 1.822 | 1.096 | 0.4611 | 0.26464 | 0.15738 | 0.093075 | 0.05693 |  | 0.49103 | 0.37967 | 0.29547 | 0.22457 | 0.16475 | 0.11395 | 0.040179 | 0.025811 | 0.010447 | 0.005543 | 0.0047683
6185000 | 645000 | 26.5847 |  | 59.909 | 0 | 0 | 0 |  | 6.223 | 5.994 | 4.896 | 3.577 | 1.822 | 1.096 | 0.4966 | 0.29416 | 0.17808 | 0.10749 | 0.062533 |  | 0.49103 | 0.37967 | 0.29547 | 0.22457 | 0.16475 | 0.11395 | 0.038636 | 0.024771 | 0.0095689 | 0.0050607 | 0.0046041
6185000 | 655000 | 27.2562 |  | 50.4319 | 0 | 0 | 0 |  | 6.223 | 5.994 | 4.896 | 3.577 | 1.822 | 1.096 | 0.51898 | 0.31277 | 0.19112 | 0.11658 | 0.066063 |  | 0.49103 | 0.37967 | 0.29547 | 0.22457 | 0.16475 | 0.11395 | 0.04009 | 0.025632 | 0.01016 | 0.0054043 | 0.0047636
6185000 | 665000 | 27.8097 |  | 41.2026 | 0 | 0 | 0 |  | 6.223 | 5.994 | 4.896 | 3.577 | 1.822 | 1.096 | 0.53742 | 0.32811 | 0.20186 | 0.12406 | 0.068973 |  | 0.49103 | 0.37967 | 0.29547 | 0.22457 | 0.16475 | 0.11395 | 0.042576 | 0.027153 | 0.011227 | 0.006011 | 0.0050355
6185000 | 675000 | 27.6909 |  | 32.4335 | 0 | 0 | 0 |  | 6.223 | 5.994 | 4.896 | 3.577 | 1.822 | 1.096 | 0.53346 | 0.32482 | 0.19956 | 0.12246 | 0.068349 |  | 0.49103 | 0.37967 | 0.29547 | 0.22457 | 0.16475 | 0.11395 | 0.041954 | 0.026771 | 0.010961 | 0.0058604 | 0.0049675
6185000 | 685000 | 27.7418 |  | 24.6214 | 0 | 0 | 0 |  | 6.223 | 5.994 | 4.896 | 3.577 | 1.822 | 1.096 | 0.53516 | 0.32623 | 0.20055 | 0.12315 | 0.068616 |  | 0.49103 | 0.37967 | 0.29547 | 0.22457 | 0.16475 | 0.11395 | 0.042215 | 0.026931 | 0.011073 | 0.0059237 | 0.004996
6185000 | 695000 | 27.1967 |  | 18.9866 | 0 | 0 | 0 |  | 6.223 | 5.994 | 4.896 | 3.577 | 1.822 | 1.096 | 0.51699 | 0.31112 | 0.18996 | 0.11577 | 0.06575 |  | 0.49103 | 0.37967 | 0.29547 | 0.22457 | 0.16475 | 0.11395 | 0.039889 | 0.02551 | 0.010074 | 0.0053549 | 0.0047416
6185000 | 705000 | 28.5656 |  | 17.7418 | 0 | 0 | 0 |  | 6.223 | 5.994 | 4.896 | 3.577 | 1.822 | 1.096 | 0.5626 | 0.34905 | 0.21654 | 0.13429 | 0.072948 |  | 0.49103 | 0.37967 | 0.29547 | 0.22457 | 0.16475 | 0.11395 | 0.047493 | 0.030198 | 0.013285 | 0.0071679 | 0.0055756
6185000 | 715000 | 28.4905 |  | 21.6576 | 0 | 0 | 0 |  | 6.223 | 5.994 | 4.896 | 3.577 | 1.822 | 1.096 | 0.5601 | 0.34697 | 0.21509 | 0.13328 | 0.072553 |  | 0.49103 | 0.37967 | 0.29547 | 0.22457 | 0.16475 | 0.11395 | 0.046939 | 0.029854 | 0.013057 | 0.0070404 | 0.0055145
6185000 | 725000 | 27.4857 |  | 28.6938 | 0 | 0 | 0 |  | 6.223 | 5.994 | 4.896 | 3.577 | 1.822 | 1.096 | 0.52662 | 0.31913 | 0.19557 | 0.11968 | 0.06727 |  | 0.49103 | 0.37967 | 0.29547 | 0.22457 | 0.16475 | 0.11395 | 0.040991 | 0.02618 | 0.010547 | 0.0056252 | 0.0048621
6195000 | 445000 | 24.516 |  | 257.3963 | 0 | 0 | 0 |  | 6.223 | 5.994 | 4.896 | 3.577 | 1.822 | 1.096 | 0.42767 | 0.23684 | 0.1379 | 0.079502 | 0.051655 |  | 0.49103 | 0.37967 | 0.29547 | 0.22457 | 0.16475 | 0.11395 | 0.045486 | 0.029188 | 0.012889 | 0.0069045 | 0.0053451
6195000 | 455000 | 24.8205 |  | 247.4007 | 0 | 0 | 0 |  | 6.223 | 5.994 | 4.896 | 3.577 | 1.822 | 1.096 | 0.43782 | 0.24528 | 0.14382 | 0.083622 | 0.053256 |  | 0.49103 | 0.37967 | 0.29547 | 0.22457 | 0.16475 | 0.11395 | 0.043545 | 0.027957 | 0.012029 | 0.0064253 | 0.0051332
6195000 | 465000 | 25.0407 |  | 237.4055 | 0 | 0 | 0 |  | 6.223 | 5.994 | 4.896 | 3.577 | 1.822 | 1.096 | 0.44516 | 0.25138 | 0.14809 | 0.086601 | 0.054414 |  | 0.49103 | 0.37967 | 0.29547 | 0.22457 | 0.16475 | 0.11395 | 0.042309 | 0.027172 | 0.011464 | 0.0061107 | 0.0049989
6195000 | 475000 | 25.4459 |  | 227.4108 | 0 | 0 | 0 |  | 6.223 | 5.994 | 4.896 | 3.577 | 1.822 | 1.096 | 0.45866 | 0.26261 | 0.15596 | 0.092083 | 0.056544 |  | 0.49103 | 0.37967 | 0.29547 | 0.22457 | 0.16475 | 0.11395 | 0.040453 | 0.025987 | 0.010582 | 0.0056183 | 0.0047978
6195000 | 485000 | 25.9402 |  | 217.4165 | 0 | 0 | 0 |  | 6.223 | 5.994 | 4.896 | 3.577 | 1.822 | 1.096 | 0.47513 | 0.2763 | 0.16556 | 0.098771 | 0.059144 |  | 0.49103 | 0.37967 | 0.29547 | 0.22457 | 0.16475 | 0.11395 | 0.039011 | 0.025052 | 0.0098441 | 0.0052075 | 0.0046427
6195000 | 495000 | 26.3271 |  | 207.4228 | 0 | 0 | 0 |  | 6.223 | 5.994 | 4.896 | 3.577 | 1.822 | 1.096 | 0.48802 | 0.28702 | 0.17307 | 0.10401 | 0.061178 |  | 0.49103 | 0.37967 | 0.29547 | 0.22457 | 0.16475 | 0.11395 | 0.038575 | 0.024752 | 0.009579 | 0.0050627 | 0.0045967
6195000 | 505000 | 26.1292 |  | 197.4298 | 0 | 0 | 0 |  | 6.223 | 5.994 | 4.896 | 3.577 | 1.822 | 1.096 | 0.48143 | 0.28154 | 0.16923 | 0.10133 | 0.060137 |  | 0.49103 | 0.37967 | 0.29547 | 0.22457 | 0.16475 | 0.11395 | 0.038719 | 0.024856 | 0.0096779 | 0.0051159 | 0.0046118
6195000 | 515000 | 25.3747 |  | 187.4374 | 0 | 0 | 0 |  | 6.223 | 5.994 | 4.896 | 3.577 | 1.822 | 1.096 | 0.45628 | 0.26063 | 0.15458 | 0.091119 | 0.05617 |  | 0.49103 | 0.37967 | 0.29547 | 0.22457 | 0.16475 | 0.11395 | 0.040737 | 0.026169 | 0.010721 | 0.0056958 | 0.0048285
6195000 | 525000 | 24.811 |  | 177.446 | 0 | 0 | 0 |  | 6.223 | 5.994 | 4.896 | 3.577 | 1.822 | 1.096 | 0.4375 | 0.24501 | 0.14363 | 0.083493 | 0.053206 |  | 0.49103 | 0.37967 | 0.29547 | 0.22457 | 0.16475 | 0.11395 | 0.043602 | 0.027993 | 0.012054 | 0.0064396 | 0.0051394
6195000 | 535000 | 25.1493 |  | 167.4555 | 0 | 0 | 0 |  | 6.223 | 5.994 | 4.896 | 3.577 | 1.822 | 1.096 | 0.44877 | 0.25439 | 0.1502 | 0.08807 | 0.054985 |  | 0.49103 | 0.37967 | 0.29547 | 0.22457 | 0.16475 | 0.11395 | 0.041757 | 0.02682 | 0.011207 | 0.005967 | 0.0049389
6195000 | 545000 | 24.1234 |  | 157.4663 | 0 | 0 | 0 |  | 6.223 | 5.994 | 4.896 | 3.577 | 1.822 | 1.096 | 0.41459 | 0.22596 | 0.13028 | 0.07419 | 0.049591 |  | 0.49103 | 0.37967 | 0.29547 | 0.22457 | 0.16475 | 0.11395 | 0.04834 | 0.030994 | 0.014111 | 0.0075835 | 0.0056579
6195000 | 555000 | 24.8431 |  | 147.4785 | 0 | 0 | 0 |  | 6.223 | 5.994 | 4.896 | 3.577 | 1.822 | 1.096 | 0.43857 | 0.2459 | 0.14425 | 0.083927 | 0.053375 |  | 0.49103 | 0.37967 | 0.29547 | 0.22457 | 0.16475 | 0.11395 | 0.043412 | 0.027873 | 0.011968 | 0.0063919 | 0.0051187
6195000 | 565000 | 24.9483 |  | 137.4925 | 0 | 0 | 0 |  | 6.223 | 5.994 | 4.896 | 3.577 | 1.822 | 1.096 | 0.44208 | 0.24882 | 0.1463 | 0.08535 | 0.053928 |  | 0.49103 | 0.37967 | 0.29547 | 0.22457 | 0.16475 | 0.11395 | 0.04281 | 0.02749 | 0.011695 | 0.0062392 | 0.0050532
6195000 | 575000 | 25.0714 |  | 127.5087 | 0 | 0 | 0 |  | 6.223 | 5.994 | 4.896 | 3.577 | 1.822 | 1.096 | 0.44618 | 0.25223 | 0.14869 | 0.087016 | 0.054576 |  | 0.49103 | 0.37967 | 0.29547 | 0.22457 | 0.16475 | 0.11395 | 0.042149 | 0.02707 | 0.01139 | 0.0060693 | 0.0049815
6195000 | 595000 | 25.3962 |  | 107.5501 | 0 | 0 | 0 |  | 6.223 | 5.994 | 4.896 | 3.577 | 1.822 | 1.096 | 0.457 | 0.26123 | 0.15499 | 0.091411 | 0.056283 |  | 0.49103 | 0.37967 | 0.29547 | 0.22457 | 0.16475 | 0.11395 | 0.040649 | 0.026113 | 0.010678 | 0.0056719 | 0.004819
6195000 | 605000 | 25.5966 |  | 97.5772 | 0 | 0 | 0 |  | 6.223 | 5.994 | 4.896 | 3.577 | 1.822 | 1.096 | 0.46368 | 0.26678 | 0.15889 | 0.094121 | 0.057337 |  | 0.49103 | 0.37967 | 0.29547 | 0.22457 | 0.16475 | 0.11395 | 0.039913 | 0.025639 | 0.010314 | 0.0054688 | 0.0047395
6195000 | 635000 | 25.4914 |  | 67.7064 | 0 | 0 | 0 |  | 6.223 | 5.994 | 4.896 | 3.577 | 1.822 | 1.096 | 0.46017 | 0.26387 | 0.15684 | 0.092698 | 0.056784 |  | 0.49103 | 0.37967 | 0.29547 | 0.22457 | 0.16475 | 0.11395 | 0.040281 | 0.025876 | 0.010497 | 0.0055711 | 0.0047792
6195000 | 645000 | 26.0608 |  | 57.7792 | 0 | 0 | 0 |  | 6.223 | 5.994 | 4.896 | 3.577 | 1.822 | 1.096 | 0.47915 | 0.27964 | 0.1679 | 0.1004 | 0.059778 |  | 0.49103 | 0.37967 | 0.29547 | 0.22457 | 0.16475 | 0.11395 | 0.038808 | 0.024916 | 0.0097302 | 0.0051446 | 0.0046211
6195000 | 655000 | 27.6015 |  | 47.8823 | 0 | 0 | 0 |  | 6.223 | 5.994 | 4.896 | 3.577 | 1.822 | 1.096 | 0.53048 | 0.32234 | 0.19782 | 0.12125 | 0.067879 |  | 0.49103 | 0.37967 | 0.29547 | 0.22457 | 0.16475 | 0.11395 | 0.041517 | 0.026502 | 0.010773 | 0.0057539 | 0.0049196
6195000 | 665000 | 28.9931 |  | 38.0393 | 0 | 0 | 0 |  | 6.223 | 5.994 | 4.896 | 3.577 | 1.822 | 1.096 | 0.57685 | 0.3609 | 0.22485 | 0.14008 | 0.075195 |  | 0.49103 | 0.37967 | 0.29547 | 0.22457 | 0.16475 | 0.11395 | 0.050882 | 0.03231 | 0.014659 | 0.0079346 | 0.0059495
6195000 | 675000 | 27.6931 |  | 28.3067 | 0 | 0 | 0 |  | 6.223 | 5.994 | 4.896 | 3.577 | 1.822 | 1.096 | 0.53353 | 0.32488 | 0.1996 | 0.12249 | 0.06836 |  | 0.49103 | 0.37967 | 0.29547 | 0.22457 | 0.16475 | 0.11395 | 0.041965 | 0.026778 | 0.010966 | 0.0058631 | 0.0049687
6195000 | 685000 | 27.7695 |  | 18.8561 | 0 | 0 | 0 |  | 6.223 | 5.994 | 4.896 | 3.577 | 1.822 | 1.096 | 0.53608 | 0.32699 | 0.20108 | 0.12352 | 0.068762 |  | 0.49103 | 0.37967 | 0.29547 | 0.22457 | 0.16475 | 0.11395 | 0.042361 | 0.027021 | 0.011135 | 0.0059589 | 0.0050119
6195000 | 695000 | 28.185 |  | 10.4801 | 0 | 0.0091048 | 1.8674 |  | 6.223 | 5.994 | 4.896 | 3.577 | 1.822 | 1.096 | 0.54992 | 0.33851 | 0.20915 | 0.12914 | 0.070947 |  | 0.49103 | 0.37967 | 0.29547 | 0.22457 | 0.16475 | 0.11395 | 0.044824 | 0.028542 | 0.012178 | 0.0065473 | 0.0052821
6195000 | 705000 | 27.9608 |  | 8.007 | 0 | 0.015598 | 3.1736 |  | 6.223 | 5.994 | 4.896 | 3.577 | 1.822 | 1.096 | 0.54245 | 0.33229 | 0.2048 | 0.12611 | 0.069768 |  | 0.49103 | 0.37967 | 0.29547 | 0.22457 | 0.16475 | 0.11395 | 0.043432 | 0.027681 | 0.011591 | 0.0062166 | 0.0051293
6195000 | 715000 | 27.7444 |  | 14.7781 | 0 | 0.0045789 | 0.92446 |  | 6.223 | 5.994 | 4.896 | 3.577 | 1.822 | 1.096 | 0.53524 | 0.3263 | 0.2006 | 0.12318 | 0.06863 |  | 0.49103 | 0.37967 | 0.29547 | 0.22457 | 0.16475 | 0.11395 | 0.042229 | 0.02694 | 0.011078 | 0.0059271 | 0.0049975
6195000 | 725000 | 27.2787 |  | 23.9306 | 0 | 0 | 0 |  | 6.223 | 5.994 | 4.896 | 3.577 | 1.822 | 1.096 | 0.51973 | 0.31339 | 0.19155 | 0.11688 | 0.066181 |  | 0.49103 | 0.37967 | 0.29547 | 0.22457 | 0.16475 | 0.11395 | 0.04017 | 0.02568 | 0.010194 | 0.0054238 | 0.0047723
6205000 | 445000 | 23.9965 |  | 257.2978 | 0 | 0 | 0 |  | 6.223 | 5.994 | 4.896 | 3.577 | 1.822 | 1.096 | 0.41036 | 0.22244 | 0.12781 | 0.072473 | 0.048924 |  | 0.49103 | 0.37967 | 0.29547 | 0.22457 | 0.16475 | 0.11395 | 0.049337 | 0.031625 | 0.014528 | 0.007815 | 0.0057674
6205000 | 455000 | 24.5688 |  | 247.2983 | 0 | 0 | 0 |  | 6.223 | 5.994 | 4.896 | 3.577 | 1.822 | 1.096 | 0.42943 | 0.2383 | 0.13893 | 0.080216 | 0.051933 |  | 0.49103 | 0.37967 | 0.29547 | 0.22457 | 0.16475 | 0.11395 | 0.045132 | 0.028964 | 0.012734 | 0.0068182 | 0.0053064
6205000 | 465000 | 25.7808 |  | 237.2988 | 0 | 0 | 0 |  | 6.223 | 5.994 | 4.896 | 3.577 | 1.822 | 1.096 | 0.46982 | 0.27189 | 0.16246 | 0.096614 | 0.058305 |  | 0.49103 | 0.37967 | 0.29547 | 0.22457 | 0.16475 | 0.11395 | 0.03937 | 0.025288 | 0.010036 | 0.0053142 | 0.0046813
6205000 | 475000 | 25.1287 |  | 227.2994 | 0 | 0 | 0 |  | 6.223 | 5.994 | 4.896 | 3.577 | 1.822 | 1.096 | 0.44809 | 0.25382 | 0.1498 | 0.087791 | 0.054877 |  | 0.49103 | 0.37967 | 0.29547 | 0.22457 | 0.16475 | 0.11395 | 0.041859 | 0.026885 | 0.011254 | 0.0059937 | 0.0049499
6205000 | 485000 | 25 |  | 217.3 | 0 | 0 | 0 |  | 6.223 | 5.994 | 4.896 | 3.577 | 1.822 | 1.096 | 0.4438 | 0.25025 | 0.1473 | 0.08605 | 0.0542 |  | 0.49103 | 0.37967 | 0.29547 | 0.22457 | 0.16475 | 0.11395 | 0.042526 | 0.02731 | 0.011565 | 0.0061667 | 0.0050224
6205000 | 495000 | 25.328 |  | 207.3007 | 0 | 0 | 0 |  | 6.223 | 5.994 | 4.896 | 3.577 | 1.822 | 1.096 | 0.45473 | 0.25934 | 0.15367 | 0.090487 | 0.055924 |  | 0.49103 | 0.37967 | 0.29547 | 0.22457 | 0.16475 | 0.11395 | 0.040934 | 0.026295 | 0.010816 | 0.0057488 | 0.0048498
6205000 | 505000 | 26.0132 |  | 197.3014 | 0 | 0 | 0 |  | 6.223 | 5.994 | 4.896 | 3.577 | 1.822 | 1.096 | 0.47756 | 0.27833 | 0.16698 | 0.099758 | 0.059527 |  | 0.49103 | 0.37967 | 0.29547 | 0.22457 | 0.16475 | 0.11395 | 0.038881 | 0.024965 | 0.0097719 | 0.0051676 | 0.0046289
6205000 | 515000 | 26.1216 |  | 187.3022 | 0 | 0 | 0 |  | 6.223 | 5.994 | 4.896 | 3.577 | 1.822 | 1.096 | 0.48117 | 0.28133 | 0.16908 | 0.10123 | 0.060097 |  | 0.49103 | 0.37967 | 0.29547 | 0.22457 | 0.16475 | 0.11395 | 0.038728 | 0.024862 | 0.0096833 | 0.0051189 | 0.0046127
6205000 | 525000 | 25.0402 |  | 177.3032 | 0 | 0 | 0 |  | 6.223 | 5.994 | 4.896 | 3.577 | 1.822 | 1.096 | 0.44514 | 0.25136 | 0.14808 | 0.086594 | 0.054412 |  | 0.49103 | 0.37967 | 0.29547 | 0.22457 | 0.16475 | 0.11395 | 0.042312 | 0.027174 | 0.011466 | 0.0061114 | 0.0049991
6205000 | 535000 | 24.5646 |  | 167.3042 | 0 | 0 | 0 |  | 6.223 | 5.994 | 4.896 | 3.577 | 1.822 | 1.096 | 0.42929 | 0.23818 | 0.13884 | 0.080158 | 0.05191 |  | 0.49103 | 0.37967 | 0.29547 | 0.22457 | 0.16475 | 0.11395 | 0.04516 | 0.028982 | 0.012747 | 0.0068251 | 0.0053095
6205000 | 545000 | 24.5974 |  | 157.3053 | 0 | 0 | 0 |  | 6.223 | 5.994 | 4.896 | 3.577 | 1.822 | 1.096 | 0.43039 | 0.23909 | 0.13948 | 0.080603 | 0.052083 |  | 0.49103 | 0.37967 | 0.29547 | 0.22457 | 0.16475 | 0.11395 | 0.044943 | 0.028844 | 0.012651 | 0.006772 | 0.0052857
6205000 | 555000 | 25.1667 |  | 147.3067 | 0 | 0 | 0 |  | 6.223 | 5.994 | 4.896 | 3.577 | 1.822 | 1.096 | 0.44935 | 0.25487 | 0.15054 | 0.088305 | 0.055076 |  | 0.49103 | 0.37967 | 0.29547 | 0.22457 | 0.16475 | 0.11395 | 0.041672 | 0.026766 | 0.011167 | 0.0059448 | 0.0049297
6205000 | 565000 | 25.4182 |  | 137.3082 | 0 | 0 | 0 |  | 6.223 | 5.994 | 4.896 | 3.577 | 1.822 | 1.096 | 0.45773 | 0.26184 | 0.15542 | 0.091708 | 0.056399 |  | 0.49103 | 0.37967 | 0.29547 | 0.22457 | 0.16475 | 0.11395 | 0.040561 | 0.026056 | 0.010635 | 0.005648 | 0.0048095
6205000 | 575000 | 24.8647 |  | 127.3099 | 0 | 0 | 0 |  | 6.223 | 5.994 | 4.896 | 3.577 | 1.822 | 1.096 | 0.43929 | 0.2465 | 0.14467 | 0.084219 | 0.053489 |  | 0.49103 | 0.37967 | 0.29547 | 0.22457 | 0.16475 | 0.11395 | 0.043285 | 0.027792 | 0.011911 | 0.0063599 | 0.005105
6205000 | 585000 | 25.1788 |  | 117.3119 | 0 | 0 | 0 |  | 6.223 | 5.994 | 4.896 | 3.577 | 1.822 | 1.096 | 0.44976 | 0.25521 | 0.15077 | 0.08847 | 0.05514 |  | 0.49103 | 0.37967 | 0.29547 | 0.22457 | 0.16475 | 0.11395 | 0.041613 | 0.026729 | 0.011139 | 0.0059293 | 0.0049233
6205000 | 595000 | 26.6354 |  | 107.3144 | 0 | 0 | 0 |  | 6.223 | 5.994 | 4.896 | 3.577 | 1.822 | 1.096 | 0.49829 | 0.29557 | 0.17906 | 0.10818 | 0.062799 |  | 0.49103 | 0.37967 | 0.29547 | 0.22457 | 0.16475 | 0.11395 | 0.038681 | 0.024795 | 0.0095829 | 0.0050693 | 0.0046091
6205000 | 645000 | 27.0959 |  | 57.3391 | 0 | 0 | 0 |  | 6.223 | 5.994 | 4.896 | 3.577 | 1.822 | 1.096 | 0.51364 | 0.30833 | 0.188 | 0.11441 | 0.06522 |  | 0.49103 | 0.37967 | 0.29547 | 0.22457 | 0.16475 | 0.11395 | 0.039579 | 0.025323 | 0.0099419 | 0.0052791 | 0.0047077
6205000 | 655000 | 27.1596 |  | 47.3503 | 0 | 0 | 0 |  | 6.223 | 5.994 | 4.896 | 3.577 | 1.822 | 1.096 | 0.51576 | 0.31009 | 0.18924 | 0.11527 | 0.065555 |  | 0.49103 | 0.37967 | 0.29547 | 0.22457 | 0.16475 | 0.11395 | 0.03977 | 0.025438 | 0.010023 | 0.0053258 | 0.0047286
6205000 | 665000 | 28.3869 |  | 37.3675 | 0 | 0 | 0 |  | 6.223 | 5.994 | 4.896 | 3.577 | 1.822 | 1.096 | 0.55665 | 0.3441 | 0.21307 | 0.13187 | 0.072008 |  | 0.49103 | 0.37967 | 0.29547 | 0.22457 | 0.16475 | 0.11395 | 0.046195 | 0.029392 | 0.01275 | 0.0068682 | 0.0054327
6205000 | 675000 | 28.5016 |  | 27.3973 | 0 | 0 | 0 |  | 6.223 | 5.994 | 4.896 | 3.577 | 1.822 | 1.096 | 0.56047 | 0.34728 | 0.2153 | 0.13343 | 0.072611 |  | 0.49103 | 0.37967 | 0.29547 | 0.22457 | 0.16475 | 0.11395 | 0.04702 | 0.029904 | 0.013091 | 0.007059 | 0.0055235
6205000 | 685000 | 28.1597 |  | 17.4612 | 0 | 0 | 0 |  | 6.223 | 5.994 | 4.896 | 3.577 | 1.822 | 1.096 | 0.54908 | 0.33781 | 0.20866 | 0.1288 | 0.070814 |  | 0.49103 | 0.37967 | 0.29547 | 0.22457 | 0.16475 | 0.11395 | 0.04466 | 0.02844 | 0.012109 | 0.0065086 | 0.005264
6205000 | 695000 | 27.9275 |  | 7.6923 | 0 | 0.0169 | 3.4345 |  | 6.223 | 5.994 | 4.896 | 3.577 | 1.822 | 1.096 | 0.54135 | 0.33137 | 0.20415 | 0.12566 | 0.069593 |  | 0.49103 | 0.37967 | 0.29547 | 0.22457 | 0.16475 | 0.11395 | 0.043237 | 0.027561 | 0.011508 | 0.0061701 | 0.005108
6205000 | 705000 | 28.054 |  | 3.6677 | 0 | 0.074339 | 15.1761 |  | 6.223 | 5.994 | 4.896 | 3.577 | 1.822 | 1.096 | 0.54556 | 0.33488 | 0.20661 | 0.12737 | 0.070258 |  | 0.49103 | 0.37967 | 0.29547 | 0.22457 | 0.16475 | 0.11395 | 0.043993 | 0.028028 | 0.011829 | 0.0063506 | 0.0051908
6205000 | 715000 | 27.4614 |  | 12.9511 | 0 | 0.0059619 | 1.1914 |  | 6.223 | 5.994 | 4.896 | 3.577 | 1.822 | 1.096 | 0.52582 | 0.31846 | 0.1951 | 0.11935 | 0.067142 |  | 0.49103 | 0.37967 | 0.29547 | 0.22457 | 0.16475 | 0.11395 | 0.040887 | 0.026117 | 0.010502 | 0.0055997 | 0.0048507
6205000 | 725000 | 27.662 |  | 22.8476 | 0 | 0 | 0 |  | 6.223 | 5.994 | 4.896 | 3.577 | 1.822 | 1.096 | 0.5325 | 0.32401 | 0.199 | 0.12207 | 0.068197 |  | 0.49103 | 0.37967 | 0.29547 | 0.22457 | 0.16475 | 0.11395 | 0.04181 | 0.026682 | 0.010899 | 0.0058253 | 0.0049517
6215000 | 445000 | 24.9652 |  | 257.5879 | 0 | 0 | 0 |  | 6.223 | 5.994 | 4.896 | 3.577 | 1.822 | 1.096 | 0.44264 | 0.24928 | 0.14662 | 0.085579 | 0.054017 |  | 0.49103 | 0.37967 | 0.29547 | 0.22457 | 0.16475 | 0.11395 | 0.042716 | 0.027431 | 0.011652 | 0.0062154 | 0.0050431
6215000 | 455000 | 25.2953 |  | 247.6001 | 0 | 0 | 0 |  | 6.223 | 5.994 | 4.896 | 3.577 | 1.822 | 1.096 | 0.45364 | 0.25843 | 0.15303 | 0.090045 | 0.055753 |  | 0.49103 | 0.37967 | 0.29547 | 0.22457 | 0.16475 | 0.11395 | 0.041076 | 0.026386 | 0.010884 | 0.0057869 | 0.0048652
6215000 | 465000 | 25.8538 |  | 237.6133 | 0 | 0 | 0 |  | 6.223 | 5.994 | 4.896 | 3.577 | 1.822 | 1.096 | 0.47225 | 0.27391 | 0.16388 | 0.097603 | 0.05869 |  | 0.49103 | 0.37967 | 0.29547 | 0.22457 | 0.16475 | 0.11395 | 0.039193 | 0.025172 | 0.0099425 | 0.0052621 | 0.0046622
6215000 | 475000 | 25.0352 |  | 227.6277 | 0 | 0 | 0 |  | 6.223 | 5.994 | 4.896 | 3.577 | 1.822 | 1.096 | 0.44497 | 0.25123 | 0.14798 | 0.086526 | 0.054385 |  | 0.49103 | 0.37967 | 0.29547 | 0.22457 | 0.16475 | 0.11395 | 0.042338 | 0.027191 | 0.011478 | 0.0061183 | 0.005002
6215000 | 485000 | 24.5851 |  | 217.6434 | 0 | 0 | 0 |  | 6.223 | 5.994 | 4.896 | 3.577 | 1.822 | 1.096 | 0.42998 | 0.23875 | 0.13924 | 0.080436 | 0.052018 |  | 0.49103 | 0.37967 | 0.29547 | 0.22457 | 0.16475 | 0.11395 | 0.045024 | 0.028895 | 0.012687 | 0.0067919 | 0.0052946
6215000 | 495000 | 25.4706 |  | 207.6606 | 0 | 0 | 0 |  | 6.223 | 5.994 | 4.896 | 3.577 | 1.822 | 1.096 | 0.45948 | 0.26329 | 0.15644 | 0.092418 | 0.056675 |  | 0.49103 | 0.37967 | 0.29547 | 0.22457 | 0.16475 | 0.11395 | 0.040358 | 0.025926 | 0.010535 | 0.0055924 | 0.0047876
6215000 | 505000 | 25.7914 |  | 197.6795 | 0 | 0 | 0 |  | 6.223 | 5.994 | 4.896 | 3.577 | 1.822 | 1.096 | 0.47017 | 0.27218 | 0.16267 | 0.096758 | 0.058361 |  | 0.49103 | 0.37967 | 0.29547 | 0.22457 | 0.16475 | 0.11395 | 0.039343 | 0.02527 | 0.010022 | 0.0053063 | 0.0046784
6215000 | 515000 | 25.9864 |  | 187.7005 | 0 | 0 | 0 |  | 6.223 | 5.994 | 4.896 | 3.577 | 1.822 | 1.096 | 0.47667 | 0.27758 | 0.16646 | 0.099396 | 0.059387 |  | 0.49103 | 0.37967 | 0.29547 | 0.22457 | 0.16475 | 0.11395 | 0.038926 | 0.024996 | 0.0097972 | 0.0051816 | 0.0046337
6215000 | 525000 | 25.6415 |  | 177.7238 | 0 | 0 | 0 |  | 6.223 | 5.994 | 4.896 | 3.577 | 1.822 | 1.096 | 0.46517 | 0.26802 | 0.15976 | 0.094729 | 0.057573 |  | 0.49103 | 0.37967 | 0.29547 | 0.22457 | 0.16475 | 0.11395 | 0.039768 | 0.025546 | 0.010241 | 0.0054281 | 0.004724
6215000 | 535000 | 25.2882 |  | 167.7499 | 0 | 0 | 0 |  | 6.223 | 5.994 | 4.896 | 3.577 | 1.822 | 1.096 | 0.4534 | 0.25823 | 0.1529 | 0.089949 | 0.055715 |  | 0.49103 | 0.37967 | 0.29547 | 0.22457 | 0.16475 | 0.11395 | 0.041108 | 0.026406 | 0.010899 | 0.0057953 | 0.0048686
6215000 | 545000 | 24.7639 |  | 157.7793 | 0 | 0 | 0 |  | 6.223 | 5.994 | 4.896 | 3.577 | 1.822 | 1.096 | 0.43593 | 0.24371 | 0.14271 | 0.082855 | 0.052959 |  | 0.49103 | 0.37967 | 0.29547 | 0.22457 | 0.16475 | 0.11395 | 0.043886 | 0.028174 | 0.012182 | 0.0065109 | 0.0051704
6215000 | 555000 | 24.6507 |  | 147.8127 | 0 | 0 | 0 |  | 6.223 | 5.994 | 4.896 | 3.577 | 1.822 | 1.096 | 0.43216 | 0.24057 | 0.14052 | 0.081324 | 0.052364 |  | 0.49103 | 0.37967 | 0.29547 | 0.22457 | 0.16475 | 0.11395 | 0.044596 | 0.028624 | 0.012498 | 0.0066868 | 0.0052479
6215000 | 565000 | 24.9203 |  | 137.8509 | 0 | 0 | 0 |  | 6.223 | 5.994 | 4.896 | 3.577 | 1.822 | 1.096 | 0.44114 | 0.24804 | 0.14575 | 0.084972 | 0.053781 |  | 0.49103 | 0.37967 | 0.29547 | 0.22457 | 0.16475 | 0.11395 | 0.042966 | 0.02759 | 0.011766 | 0.0062792 | 0.0050703
6215000 | 575000 | 25.092 |  | 127.8951 | 0 | 0 | 0 |  | 6.223 | 5.994 | 4.896 | 3.577 | 1.822 | 1.096 | 0.44686 | 0.2528 | 0.14909 | 0.087294 | 0.054683 |  | 0.49103 | 0.37967 | 0.29547 | 0.22457 | 0.16475 | 0.11395 | 0.042044 | 0.027003 | 0.011341 | 0.0060419 | 0.00497
6215000 | 595000 | 26.6519 |  | 108.0079 | 0 | 0 | 0 |  | 6.223 | 5.994 | 4.896 | 3.577 | 1.822 | 1.096 | 0.49884 | 0.29602 | 0.17938 | 0.1084 | 0.062885 |  | 0.49103 | 0.37967 | 0.29547 | 0.22457 | 0.16475 | 0.11395 | 0.038698 | 0.024804 | 0.0095885 | 0.0050728 | 0.004611
6215000 | 685000 | 28.6276 |  | 21.3127 | 0 | 0 | 0 |  | 6.223 | 5.994 | 4.896 | 3.577 | 1.822 | 1.096 | 0.56467 | 0.35077 | 0.21775 | 0.13513 | 0.073274 |  | 0.49103 | 0.37967 | 0.29547 | 0.22457 | 0.16475 | 0.11395 | 0.047961 | 0.030489 | 0.013477 | 0.007275 | 0.0056271
6215000 | 695000 | 28.1164 |  | 14.4399 | 0 | 0.0047959 | 0.98124 |  | 6.223 | 5.994 | 4.896 | 3.577 | 1.822 | 1.096 | 0.54764 | 0.33661 | 0.20782 | 0.12822 | 0.070586 |  | 0.49103 | 0.37967 | 0.29547 | 0.22457 | 0.16475 | 0.11395 | 0.044383 | 0.028269 | 0.011993 | 0.0064431 | 0.0052336
6215000 | 705000 | 28.2649 |  | 12.759 | 0 | 0.0061428 | 1.2635 |  | 6.223 | 5.994 | 4.896 | 3.577 | 1.822 | 1.096 | 0.55259 | 0.34072 | 0.2107 | 0.13022 | 0.071367 |  | 0.49103 | 0.37967 | 0.29547 | 0.22457 | 0.16475 | 0.11395 | 0.045354 | 0.02887 | 0.0124 | 0.0066718 | 0.0053402
6215000 | 715000 | 28.6366 |  | 17.8065 | 0 | 0 | 0 |  | 6.223 | 5.994 | 4.896 | 3.577 | 1.822 | 1.096 | 0.56497 | 0.35102 | 0.21792 | 0.13525 | 0.073321 |  | 0.49103 | 0.37967 | 0.29547 | 0.22457 | 0.16475 | 0.11395 | 0.04803 | 0.030532 | 0.013505 | 0.0072908 | 0.0056347
6215000 | 725000 | 28.869 |  | 25.9105 | 0 | 0 | 0 |  | 6.223 | 5.994 | 4.896 | 3.577 | 1.822 | 1.096 | 0.57272 | 0.35746 | 0.22244 | 0.1384 | 0.074543 |  | 0.49103 | 0.37967 | 0.29547 | 0.22457 | 0.16475 | 0.11395 | 0.049861 | 0.031672 | 0.014249 | 0.0077057 | 0.0058367
6225000 | 445000 | 25.239 |  | 258.2651 | 0 | 0 | 0 |  | 6.223 | 5.994 | 4.896 | 3.577 | 1.822 | 1.096 | 0.45176 | 0.25687 | 0.15194 | 0.089283 | 0.055456 |  | 0.49103 | 0.37967 | 0.29547 | 0.22457 | 0.16475 | 0.11395 | 0.04133 | 0.026548 | 0.011005 | 0.0058545 | 0.0048927
6225000 | 455000 | 25.3563 |  | 248.3045 | 0 | 0 | 0 |  | 6.223 | 5.994 | 4.896 | 3.577 | 1.822 | 1.096 | 0.45567 | 0.26012 | 0.15422 | 0.090871 | 0.056074 |  | 0.49103 | 0.37967 | 0.29547 | 0.22457 | 0.16475 | 0.11395 | 0.040814 | 0.026218 | 0.010758 | 0.0057164 | 0.0048368
6225000 | 465000 | 25.7602 |  | 238.3473 | 0 | 0 | 0 |  | 6.223 | 5.994 | 4.896 | 3.577 | 1.822 | 1.096 | 0.46913 | 0.27131 | 0.16206 | 0.096335 | 0.058197 |  | 0.49103 | 0.37967 | 0.29547 | 0.22457 | 0.16475 | 0.11395 | 0.039425 | 0.025323 | 0.010064 | 0.0053298 | 0.0046871
6225000 | 475000 | 24.7463 |  | 228.3937 | 0 | 0 | 0 |  | 6.223 | 5.994 | 4.896 | 3.577 | 1.822 | 1.096 | 0.43535 | 0.24322 | 0.14237 | 0.082617 | 0.052866 |  | 0.49103 | 0.37967 | 0.29547 | 0.22457 | 0.16475 | 0.11395 | 0.043994 | 0.028243 | 0.01223 | 0.0065378 | 0.0051822
6225000 | 485000 | 24.7659 |  | 218.4444 | 0 | 0 | 0 |  | 6.223 | 5.994 | 4.896 | 3.577 | 1.822 | 1.096 | 0.436 | 0.24376 | 0.14275 | 0.082882 | 0.052969 |  | 0.49103 | 0.37967 | 0.29547 | 0.22457 | 0.16475 | 0.11395 | 0.043874 | 0.028166 | 0.012177 | 0.0065078 | 0.0051691
6225000 | 495000 | 25.174 |  | 208.5 | 0 | 0 | 0 |  | 6.223 | 5.994 | 4.896 | 3.577 | 1.822 | 1.096 | 0.4496 | 0.25507 | 0.15068 | 0.088405 | 0.055115 |  | 0.49103 | 0.37967 | 0.29547 | 0.22457 | 0.16475 | 0.11395 | 0.041636 | 0.026743 | 0.01115 | 0.0059354 | 0.0049258
6225000 | 505000 | 25.4053 |  | 198.5612 | 0 | 0 | 0 |  | 6.223 | 5.994 | 4.896 | 3.577 | 1.822 | 1.096 | 0.4573 | 0.26148 | 0.15517 | 0.091533 | 0.056331 |  | 0.49103 | 0.37967 | 0.29547 | 0.22457 | 0.16475 | 0.11395 | 0.040613 | 0.026089 | 0.01066 | 0.005662 | 0.0048151
6225000 | 515000 | 25.675 |  | 188.6288 | 0 | 0 | 0 |  | 6.223 | 5.994 | 4.896 | 3.577 | 1.822 | 1.096 | 0.46629 | 0.26895 | 0.16041 | 0.095183 | 0.057749 |  | 0.49103 | 0.37967 | 0.29547 | 0.22457 | 0.16475 | 0.11395 | 0.039666 | 0.025479 | 0.010189 | 0.005399 | 0.004713
6225000 | 525000 | 26.2397 |  | 178.7039 | 0 | 0 | 0 |  | 6.223 | 5.994 | 4.896 | 3.577 | 1.822 | 1.096 | 0.48511 | 0.2846 | 0.17138 | 0.10282 | 0.060718 |  | 0.49103 | 0.37967 | 0.29547 | 0.22457 | 0.16475 | 0.11395 | 0.038618 | 0.024785 | 0.009613 | 0.0050807 | 0.0046011
6225000 | 535000 | 25.3324 |  | 168.7879 | 0 | 0 | 0 |  | 6.223 | 5.994 | 4.896 | 3.577 | 1.822 | 1.096 | 0.45488 | 0.25946 | 0.15376 | 0.090547 | 0.055948 |  | 0.49103 | 0.37967 | 0.29547 | 0.22457 | 0.16475 | 0.11395 | 0.040915 | 0.026283 | 0.010807 | 0.0057437 | 0.0048477
6225000 | 545000 | 24.9371 |  | 158.8825 | 0 | 0 | 0 |  | 6.223 | 5.994 | 4.896 | 3.577 | 1.822 | 1.096 | 0.4417 | 0.24851 | 0.14608 | 0.085199 | 0.053869 |  | 0.49103 | 0.37967 | 0.29547 | 0.22457 | 0.16475 | 0.11395 | 0.042872 | 0.02753 | 0.011723 | 0.0062551 | 0.00506
6225000 | 555000 | 24.8276 |  | 148.9897 | 0 | 0 | 0 |  | 6.223 | 5.994 | 4.896 | 3.577 | 1.822 | 1.096 | 0.43806 | 0.24547 | 0.14395 | 0.083717 | 0.053293 |  | 0.49103 | 0.37967 | 0.29547 | 0.22457 | 0.16475 | 0.11395 | 0.043503 | 0.027931 | 0.01201 | 0.0064148 | 0.0051287
6225000 | 565000 | 25.7655 |  | 139.1122 | 0 | 0 | 0 |  | 6.223 | 5.994 | 4.896 | 3.577 | 1.822 | 1.096 | 0.46931 | 0.27146 | 0.16217 | 0.096407 | 0.058225 |  | 0.49103 | 0.37967 | 0.29547 | 0.22457 | 0.16475 | 0.11395 | 0.03941 | 0.025314 | 0.010057 | 0.0053257 | 0.0046855
6225000 | 575000 | 25.35 |  | 129.2536 | 0 | 0 | 0 |  | 6.223 | 5.994 | 4.896 | 3.577 | 1.822 | 1.096 | 0.45546 | 0.25995 | 0.1541 | 0.090785 | 0.05604 |  | 0.49103 | 0.37967 | 0.29547 | 0.22457 | 0.16475 | 0.11395 | 0.04084 | 0.026235 | 0.01077 | 0.0057236 | 0.0048397
6225000 | 585000 | 25.5375 |  | 119.4185 | 0 | 0 | 0 |  | 6.223 | 5.994 | 4.896 | 3.577 | 1.822 | 1.096 | 0.46171 | 0.26514 | 0.15774 | 0.093322 | 0.057026 |  | 0.49103 | 0.37967 | 0.29547 | 0.22457 | 0.16475 | 0.11395 | 0.040114 | 0.025769 | 0.010415 | 0.005525 | 0.0047613
6225000 | 595000 | 26.7433 |  | 109.6132 | 0 | 0 | 0 |  | 6.223 | 5.994 | 4.896 | 3.577 | 1.822 | 1.096 | 0.50189 | 0.29856 | 0.18115 | 0.10964 | 0.063366 |  | 0.49103 | 0.37967 | 0.29547 | 0.22457 | 0.16475 | 0.11395 | 0.038813 | 0.02487 | 0.0096297 | 0.0050975 | 0.0046237
6225000 | 605000 | 27.6812 |  | 99.8465 | 0 | 0 | 0 |  | 6.223 | 5.994 | 4.896 | 3.577 | 1.822 | 1.096 | 0.53314 | 0.32454 | 0.19937 | 0.12233 | 0.068298 |  | 0.49103 | 0.37967 | 0.29547 | 0.22457 | 0.16475 | 0.11395 | 0.041905 | 0.026741 | 0.01094 | 0.0058485 | 0.0049621
6225000 | 695000 | 29.5857 |  | 23.6189 | 0 | 0 | 0 |  | 6.223 | 5.994 | 4.896 | 3.577 | 1.822 | 1.096 | 0.5966 | 0.37732 | 0.23635 | 0.14809 | 0.078312 |  | 0.49103 | 0.37967 | 0.29547 | 0.22457 | 0.16475 | 0.11395 | 0.056127 | 0.035589 | 0.016731 | 0.0090855 | 0.0065306
6225000 | 705000 | 29.2571 |  | 22.6303 | 0 | 0 | 0 |  | 6.223 | 5.994 | 4.896 | 3.577 | 1.822 | 1.096 | 0.58565 | 0.36822 | 0.22997 | 0.14365 | 0.076584 |  | 0.49103 | 0.37967 | 0.29547 | 0.22457 | 0.16475 | 0.11395 | 0.05315 | 0.033726 | 0.015562 | 0.0084368 | 0.0062004
6225000 | 715000 | 29.0632 |  | 25.815 | 0 | 0 | 0 |  | 6.223 | 5.994 | 4.896 | 3.577 | 1.822 | 1.096 | 0.57919 | 0.36284 | 0.22621 | 0.14103 | 0.075564 |  | 0.49103 | 0.37967 | 0.29547 | 0.22457 | 0.16475 | 0.11395 | 0.051473 | 0.032678 | 0.014896 | 0.0080662 | 0.0060148
6235000 | 445000 | 25.27 |  | 259.3264 | 0 | 0 | 0 |  | 6.223 | 5.994 | 4.896 | 3.577 | 1.822 | 1.096 | 0.4528 | 0.25773 | 0.15254 | 0.089703 | 0.05562 |  | 0.49103 | 0.37967 | 0.29547 | 0.22457 | 0.16475 | 0.11395 | 0.041189 | 0.026458 | 0.010938 | 0.005817 | 0.0048774
6235000 | 455000 | 25.5837 |  | 249.4082 | 0 | 0 | 0 |  | 6.223 | 5.994 | 4.896 | 3.577 | 1.822 | 1.096 | 0.46325 | 0.26642 | 0.15863 | 0.093947 | 0.057269 |  | 0.49103 | 0.37967 | 0.29547 | 0.22457 | 0.16475 | 0.11395 | 0.039955 | 0.025667 | 0.010335 | 0.0054808 | 0.0047442
6235000 | 465000 | 25.3885 |  | 239.4969 | 0 | 0 | 0 |  | 6.223 | 5.994 | 4.896 | 3.577 | 1.822 | 1.096 | 0.45675 | 0.26102 | 0.15485 | 0.091307 | 0.056243 |  | 0.49103 | 0.37967 | 0.29547 | 0.22457 | 0.16475 | 0.11395 | 0.040681 | 0.026133 | 0.010693 | 0.0056804 | 0.0048224
6235000 | 475000 | 24.365 |  | 229.5932 | 0 | 0 | 0 |  | 6.223 | 5.994 | 4.896 | 3.577 | 1.822 | 1.096 | 0.42264 | 0.23265 | 0.13497 | 0.077458 | 0.050861 |  | 0.49103 | 0.37967 | 0.29547 | 0.22457 | 0.16475 | 0.11395 | 0.046541 | 0.029856 | 0.013346 | 0.0071585 | 0.0054605
6235000 | 485000 | 24.5505 |  | 219.6982 | 0 | 0 | 0 |  | 6.223 | 5.994 | 4.896 | 3.577 | 1.822 | 1.096 | 0.42882 | 0.23779 | 0.13857 | 0.079968 | 0.051836 |  | 0.49103 | 0.37967 | 0.29547 | 0.22457 | 0.16475 | 0.11395 | 0.045254 | 0.029041 | 0.012788 | 0.0068481 | 0.0053197
6235000 | 495000 | 25.3619 |  | 209.8132 | 0 | 0 | 0 |  | 6.223 | 5.994 | 4.896 | 3.577 | 1.822 | 1.096 | 0.45586 | 0.26028 | 0.15433 | 0.090946 | 0.056103 |  | 0.49103 | 0.37967 | 0.29547 | 0.22457 | 0.16475 | 0.11395 | 0.040791 | 0.026203 | 0.010746 | 0.0057101 | 0.0048343
6235000 | 505000 | 25.4667 |  | 199.9397 | 0 | 0 | 0 |  | 6.223 | 5.994 | 4.896 | 3.577 | 1.822 | 1.096 | 0.45935 | 0.26318 | 0.15636 | 0.092364 | 0.056654 |  | 0.49103 | 0.37967 | 0.29547 | 0.22457 | 0.16475 | 0.11395 | 0.040373 | 0.025935 | 0.010543 | 0.0055965 | 0.0047892
6235000 | 515000 | 24.9775 |  | 190.0793 | 0 | 0 | 0 |  | 6.223 | 5.994 | 4.896 | 3.577 | 1.822 | 1.096 | 0.44305 | 0.24963 | 0.14686 | 0.085746 | 0.054082 |  | 0.49103 | 0.37967 | 0.29547 | 0.22457 | 0.16475 | 0.11395 | 0.042649 | 0.027388 | 0.011621 | 0.006198 | 0.0050357
6235000 | 525000 | 25.9908 |  | 180.2344 | 0 | 0 | 0 |  | 6.223 | 5.994 | 4.896 | 3.577 | 1.822 | 1.096 | 0.47681 | 0.2777 | 0.16654 | 0.099455 | 0.059409 |  | 0.49103 | 0.37967 | 0.29547 | 0.22457 | 0.16475 | 0.11395 | 0.038918 | 0.02499 | 0.009793 | 0.0051792 | 0.0046329
6235000 | 535000 | 26.2111 |  | 170.4075 | 0 | 0 | 0 |  | 6.223 | 5.994 | 4.896 | 3.577 | 1.822 | 1.096 | 0.48415 | 0.28381 | 0.17082 | 0.10244 | 0.060568 |  | 0.49103 | 0.37967 | 0.29547 | 0.22457 | 0.16475 | 0.11395 | 0.038639 | 0.0248 | 0.0096275 | 0.0050885 | 0.0046034
6235000 | 545000 | 25.1828 |  | 160.602 | 0 | 0 | 0 |  | 6.223 | 5.994 | 4.896 | 3.577 | 1.822 | 1.096 | 0.44989 | 0.25531 | 0.15085 | 0.088523 | 0.055161 |  | 0.49103 | 0.37967 | 0.29547 | 0.22457 | 0.16475 | 0.11395 | 0.041594 | 0.026717 | 0.01113 | 0.0059244 | 0.0049213
6235000 | 555000 | 24.0149 |  | 150.822 | 0 | 0 | 0 |  | 6.223 | 5.994 | 4.896 | 3.577 | 1.822 | 1.096 | 0.41098 | 0.22295 | 0.12817 | 0.072722 | 0.04902 |  | 0.49103 | 0.37967 | 0.29547 | 0.22457 | 0.16475 | 0.11395 | 0.04919 | 0.031532 | 0.014467 | 0.0077811 | 0.0057513
6235000 | 565000 | 25.3042 |  | 141.0729 | 0 | 0 | 0 |  | 6.223 | 5.994 | 4.896 | 3.577 | 1.822 | 1.096 | 0.45393 | 0.25868 | 0.15321 | 0.090165 | 0.055799 |  | 0.49103 | 0.37967 | 0.29547 | 0.22457 | 0.16475 | 0.11395 | 0.041037 | 0.026361 | 0.010865 | 0.0057765 | 0.004861
6235000 | 575000 | 25.5197 |  | 131.3615 | 0 | 0 | 0 |  | 6.223 | 5.994 | 4.896 | 3.577 | 1.822 | 1.096 | 0.46112 | 0.26465 | 0.15739 | 0.093082 | 0.056933 |  | 0.49103 | 0.37967 | 0.29547 | 0.22457 | 0.16475 | 0.11395 | 0.040177 | 0.02581 | 0.010446 | 0.0055426 | 0.0047681
6235000 | 585000 | 25.4029 |  | 121.6968 | 0 | 0 | 0 |  | 6.223 | 5.994 | 4.896 | 3.577 | 1.822 | 1.096 | 0.45723 | 0.26142 | 0.15513 | 0.091502 | 0.056319 |  | 0.49103 | 0.37967 | 0.29547 | 0.22457 | 0.16475 | 0.11395 | 0.040622 | 0.026095 | 0.010665 | 0.0056645 | 0.0048161
6235000 | 595000 | 26.4338 |  | 112.091 | 0 | 0 | 0 |  | 6.223 | 5.994 | 4.896 | 3.577 | 1.822 | 1.096 | 0.49158 | 0.28998 | 0.17514 | 0.10545 | 0.061739 |  | 0.49103 | 0.37967 | 0.29547 | 0.22457 | 0.16475 | 0.11395 | 0.038566 | 0.024738 | 0.0095584 | 0.0050525 | 0.0045961
6235000 | 605000 | 27.1694 |  | 102.5606 | 0 | 0 | 0 |  | 6.223 | 5.994 | 4.896 | 3.577 | 1.822 | 1.096 | 0.51609 | 0.31037 | 0.18943 | 0.1154 | 0.065607 |  | 0.49103 | 0.37967 | 0.29547 | 0.22457 | 0.16475 | 0.11395 | 0.039801 | 0.025457 | 0.010036 | 0.0053334 | 0.004732
6235000 | 615000 | 26.8329 |  | 93.1287 | 0 | 0 | 0 |  | 6.223 | 5.994 | 4.896 | 3.577 | 1.822 | 1.096 | 0.50487 | 0.30104 | 0.18289 | 0.11085 | 0.063837 |  | 0.49103 | 0.37967 | 0.29547 | 0.22457 | 0.16475 | 0.11395 | 0.038959 | 0.024955 | 0.0096863 | 0.0051308 | 0.0046398
6245000 | 445000 | 25.7024 |  | 260.7672 | 0 | 0 | 0 |  | 6.223 | 5.994 | 4.896 | 3.577 | 1.822 | 1.096 | 0.4672 | 0.26971 | 0.16094 | 0.095553 | 0.057893 |  | 0.49103 | 0.37967 | 0.29547 | 0.22457 | 0.16475 | 0.11395 | 0.039585 | 0.025427 | 0.010147 | 0.005376 | 0.0047043
6245000 | 455000 | 25.8825 |  | 250.906 | 0 | 0 | 0 |  | 6.223 | 5.994 | 4.896 | 3.577 | 1.822 | 1.096 | 0.4732 | 0.2747 | 0.16444 | 0.09799 | 0.05884 |  | 0.49103 | 0.37967 | 0.29547 | 0.22457 | 0.16475 | 0.11395 | 0.039129 | 0.02513 | 0.0099084 | 0.0052431 | 0.0046554
6245000 | 465000 | 25.281 |  | 241.0562 | 0 | 0 | 0 |  | 6.223 | 5.994 | 4.896 | 3.577 | 1.822 | 1.096 | 0.45316 | 0.25804 | 0.15276 | 0.089852 | 0.055677 |  | 0.49103 | 0.37967 | 0.29547 | 0.22457 | 0.16475 | 0.11395 | 0.04114 | 0.026426 | 0.010914 | 0.0058038 | 0.004872
6245000 | 475000 | 24.5865 |  | 231.2193 | 0 | 0 | 0 |  | 6.223 | 5.994 | 4.896 | 3.577 | 1.822 | 1.096 | 0.43002 | 0.23879 | 0.13927 | 0.080455 | 0.052026 |  | 0.49103 | 0.37967 | 0.29547 | 0.22457 | 0.16475 | 0.11395 | 0.045015 | 0.02889 | 0.012683 | 0.0067896 | 0.0052936
6245000 | 485000 | 25.0078 |  | 221.397 | 0 | 0 | 0 |  | 6.223 | 5.994 | 4.896 | 3.577 | 1.822 | 1.096 | 0.44406 | 0.25047 | 0.14745 | 0.086155 | 0.054241 |  | 0.49103 | 0.37967 | 0.29547 | 0.22457 | 0.16475 | 0.11395 | 0.042485 | 0.027284 | 0.011545 | 0.0061559 | 0.0050179
6245000 | 495000 | 24.8031 |  | 211.5914 | 0 | 0 | 0 |  | 6.223 | 5.994 | 4.896 | 3.577 | 1.822 | 1.096 | 0.43724 | 0.24479 | 0.14348 | 0.083385 | 0.053164 |  | 0.49103 | 0.37967 | 0.29547 | 0.22457 | 0.16475 | 0.11395 | 0.043649 | 0.028024 | 0.012076 | 0.0064515 | 0.0051446
6245000 | 505000 | 24.9814 |  | 201.8049 | 0 | 0 | 0 |  | 6.223 | 5.994 | 4.896 | 3.577 | 1.822 | 1.096 | 0.44318 | 0.24973 | 0.14694 | 0.085798 | 0.054102 |  | 0.49103 | 0.37967 | 0.29547 | 0.22457 | 0.16475 | 0.11395 | 0.042627 | 0.027374 | 0.011611 | 0.0061926 | 0.0050334
6245000 | 515000 | 24.9432 |  | 192.0403 | 0 | 0 | 0 |  | 6.223 | 5.994 | 4.896 | 3.577 | 1.822 | 1.096 | 0.44191 | 0.24868 | 0.1462 | 0.085282 | 0.053902 |  | 0.49103 | 0.37967 | 0.29547 | 0.22457 | 0.16475 | 0.11395 | 0.042838 | 0.027508 | 0.011708 | 0.0062464 | 0.0050563
6245000 | 525000 | 24.8361 |  | 182.3013 | 0 | 0 | 0 |  | 6.223 | 5.994 | 4.896 | 3.577 | 1.822 | 1.096 | 0.43834 | 0.24571 | 0.14412 | 0.083832 | 0.053338 |  | 0.49103 | 0.37967 | 0.29547 | 0.22457 | 0.16475 | 0.11395 | 0.043453 | 0.027899 | 0.011987 | 0.0064022 | 0.0051232
6245000 | 535000 | 26.3476 |  | 172.5922 | 0 | 0 | 0 |  | 6.223 | 5.994 | 4.896 | 3.577 | 1.822 | 1.096 | 0.4887 | 0.28759 | 0.17347 | 0.10428 | 0.061286 |  | 0.49103 | 0.37967 | 0.29547 | 0.22457 | 0.16475 | 0.11395 | 0.038569 | 0.024747 | 0.0095733 | 0.0050597 | 0.0045962
6245000 | 545000 | 25.0797 |  | 162.9182 | 0 | 0 | 0 |  | 6.223 | 5.994 | 4.896 | 3.577 | 1.822 | 1.096 | 0.44646 | 0.25246 | 0.14885 | 0.087128 | 0.054619 |  | 0.49103 | 0.37967 | 0.29547 | 0.22457 | 0.16475 | 0.11395 | 0.042107 | 0.027043 | 0.01137 | 0.0060583 | 0.0049769
6245000 | 555000 | 25.013 |  | 153.286 | 0 | 0 | 0 |  | 6.223 | 5.994 | 4.896 | 3.577 | 1.822 | 1.096 | 0.44423 | 0.25061 | 0.14755 | 0.086225 | 0.054268 |  | 0.49103 | 0.37967 | 0.29547 | 0.22457 | 0.16475 | 0.11395 | 0.042457 | 0.027266 | 0.011532 | 0.0061488 | 0.0050149
6245000 | 565000 | 25.3474 |  | 143.7042 | 0 | 0 | 0 |  | 6.223 | 5.994 | 4.896 | 3.577 | 1.822 | 1.096 | 0.45537 | 0.25988 | 0.15405 | 0.09075 | 0.056026 |  | 0.49103 | 0.37967 | 0.29547 | 0.22457 | 0.16475 | 0.11395 | 0.040851 | 0.026242 | 0.010776 | 0.0057266 | 0.0048409
6245000 | 575000 | 25.3167 |  | 134.1834 | 0 | 0 | 0 |  | 6.223 | 5.994 | 4.896 | 3.577 | 1.822 | 1.096 | 0.45435 | 0.25902 | 0.15345 | 0.090335 | 0.055865 |  | 0.49103 | 0.37967 | 0.29547 | 0.22457 | 0.16475 | 0.11395 | 0.040983 | 0.026326 | 0.010839 | 0.0057619 | 0.0048551
6245000 | 585000 | 25.1742 |  | 124.7375 | 0 | 0 | 0 |  | 6.223 | 5.994 | 4.896 | 3.577 | 1.822 | 1.096 | 0.44961 | 0.25508 | 0.15068 | 0.088407 | 0.055116 |  | 0.49103 | 0.37967 | 0.29547 | 0.22457 | 0.16475 | 0.11395 | 0.041635 | 0.026743 | 0.01115 | 0.0059351 | 0.0049257
6245000 | 595000 | 26.0328 |  | 115.3851 | 0 | 0 | 0 |  | 6.223 | 5.994 | 4.896 | 3.577 | 1.822 | 1.096 | 0.47821 | 0.27887 | 0.16736 | 0.10002 | 0.059631 |  | 0.49103 | 0.37967 | 0.29547 | 0.22457 | 0.16475 | 0.11395 | 0.038849 | 0.024944 | 0.0097541 | 0.0051578 | 0.0046255
6245000 | 605000 | 26.4206 |  | 106.1509 | 0 | 0 | 0 |  | 6.223 | 5.994 | 4.896 | 3.577 | 1.822 | 1.096 | 0.49114 | 0.28962 | 0.17489 | 0.10527 | 0.06167 |  | 0.49103 | 0.37967 | 0.29547 | 0.22457 | 0.16475 | 0.11395 | 0.038564 | 0.024738 | 0.0095597 | 0.0050531 | 0.0045959
6245000 | 615000 | 26.297 |  | 97.0685 | 0 | 0 | 0 |  | 6.223 | 5.994 | 4.896 | 3.577 | 1.822 | 1.096 | 0.48702 | 0.28619 | 0.17249 | 0.1036 | 0.061019 |  | 0.49103 | 0.37967 | 0.29547 | 0.22457 | 0.16475 | 0.11395 | 0.038586 | 0.024761 | 0.009589 | 0.0050679 | 0.0045978
6255000 | 445000 | 26.0087 |  | 262.5812 | 0 | 0 | 0 |  | 6.223 | 5.994 | 4.896 | 3.577 | 1.822 | 1.096 | 0.47741 | 0.2782 | 0.16689 | 0.099698 | 0.059504 |  | 0.49103 | 0.37967 | 0.29547 | 0.22457 | 0.16475 | 0.11395 | 0.038888 | 0.02497 | 0.009776 | 0.0051699 | 0.0046297
6255000 | 455000 | 26.1149 |  | 252.7907 | 0 | 0 | 0 |  | 6.223 | 5.994 | 4.896 | 3.577 | 1.822 | 1.096 | 0.48095 | 0.28114 | 0.16895 | 0.10113 | 0.060062 |  | 0.49103 | 0.37967 | 0.29547 | 0.22457 | 0.16475 | 0.11395 | 0.038736 | 0.024868 | 0.0096881 | 0.0051215 | 0.0046135
6255000 | 465000 | 26.6059 |  | 243.0173 | 0 | 0 | 0 |  | 6.223 | 5.994 | 4.896 | 3.577 | 1.822 | 1.096 | 0.49731 | 0.29475 | 0.17849 | 0.10778 | 0.062644 |  | 0.49103 | 0.37967 | 0.29547 | 0.22457 | 0.16475 | 0.11395 | 0.038653 | 0.02478 | 0.0095741 | 0.0050639 | 0.004606
6255000 | 475000 | 26.3598 |  | 233.2632 | 0 | 0 | 0 |  | 6.223 | 5.994 | 4.896 | 3.577 | 1.822 | 1.096 | 0.48911 | 0.28793 | 0.17371 | 0.10445 | 0.06135 |  | 0.49103 | 0.37967 | 0.29547 | 0.22457 | 0.16475 | 0.11395 | 0.038567 | 0.024744 | 0.0095703 | 0.0050582 | 0.004596
6255000 | 485000 | 25.7649 |  | 223.5307 | 0 | 0 | 0 |  | 6.223 | 5.994 | 4.896 | 3.577 | 1.822 | 1.096 | 0.46929 | 0.27145 | 0.16215 | 0.096399 | 0.058222 |  | 0.49103 | 0.37967 | 0.29547 | 0.22457 | 0.16475 | 0.11395 | 0.039412 | 0.025315 | 0.010058 | 0.0053262 | 0.0046857
6255000 | 495000 | 24.8888 |  | 213.823 | 0 | 0 | 0 |  | 6.223 | 5.994 | 4.896 | 3.577 | 1.822 | 1.096 | 0.44009 | 0.24717 | 0.14514 | 0.084545 | 0.053615 |  | 0.49103 | 0.37967 | 0.29547 | 0.22457 | 0.16475 | 0.11395 | 0.043146 | 0.027704 | 0.011848 | 0.0063248 | 0.0050898
6255000 | 505000 | 25.3756 |  | 204.1435 | 0 | 0 | 0 |  | 6.223 | 5.994 | 4.896 | 3.577 | 1.822 | 1.096 | 0.45632 | 0.26066 | 0.15459 | 0.091132 | 0.056175 |  | 0.49103 | 0.37967 | 0.29547 | 0.22457 | 0.16475 | 0.11395 | 0.040734 | 0.026166 | 0.010719 | 0.0056947 | 0.0048281
6255000 | 515000 | 25.5246 |  | 194.4964 | 0 | 0 | 0 |  | 6.223 | 5.994 | 4.896 | 3.577 | 1.822 | 1.096 | 0.46128 | 0.26479 | 0.15749 | 0.093148 | 0.056958 |  | 0.49103 | 0.37967 | 0.29547 | 0.22457 | 0.16475 | 0.11395 | 0.04016 | 0.025798 | 0.010437 | 0.0055377 | 0.0047662
6255000 | 525000 | 25.15 |  | 184.8868 | 0 | 0 | 0 |  | 6.223 | 5.994 | 4.896 | 3.577 | 1.822 | 1.096 | 0.4488 | 0.25441 | 0.15021 | 0.088079 | 0.054989 |  | 0.49103 | 0.37967 | 0.29547 | 0.22457 | 0.16475 | 0.11395 | 0.041753 | 0.026818 | 0.011205 | 0.0059661 | 0.0049385
6255000 | 535000 | 25.1047 |  | 175.3208 | 0 | 0 | 0 |  | 6.223 | 5.994 | 4.896 | 3.577 | 1.822 | 1.096 | 0.44729 | 0.25315 | 0.14933 | 0.087466 | 0.05475 |  | 0.49103 | 0.37967 | 0.29547 | 0.22457 | 0.16475 | 0.11395 | 0.041979 | 0.026962 | 0.011311 | 0.0060251 | 0.004963
6255000 | 545000 | 25.6088 |  | 165.8061 | 0 | 0 | 0 |  | 6.223 | 5.994 | 4.896 | 3.577 | 1.822 | 1.096 | 0.46408 | 0.26712 | 0.15912 | 0.094287 | 0.057401 |  | 0.49103 | 0.37967 | 0.29547 | 0.22457 | 0.16475 | 0.11395 | 0.039872 | 0.025613 | 0.010294 | 0.0054575 | 0.0047352
6255000 | 555000 | 24.8053 |  | 156.352 | 0 | 0 | 0 |  | 6.223 | 5.994 | 4.896 | 3.577 | 1.822 | 1.096 | 0.43731 | 0.24485 | 0.14352 | 0.083415 | 0.053176 |  | 0.49103 | 0.37967 | 0.29547 | 0.22457 | 0.16475 | 0.11395 | 0.043636 | 0.028015 | 0.01207 | 0.0064482 | 0.0051432
6255000 | 565000 | 25.6037 |  | 146.9702 | 0 | 0 | 0 |  | 6.223 | 5.994 | 4.896 | 3.577 | 1.822 | 1.096 | 0.46392 | 0.26698 | 0.15902 | 0.094218 | 0.057374 |  | 0.49103 | 0.37967 | 0.29547 | 0.22457 | 0.16475 | 0.11395 | 0.039889 | 0.025624 | 0.010302 | 0.0054622 | 0.004737
6255000 | 575000 | 25.5926 |  | 137.6754 | 0 | 0 | 0 |  | 6.223 | 5.994 | 4.896 | 3.577 | 1.822 | 1.096 | 0.46355 | 0.26667 | 0.15881 | 0.094068 | 0.057316 |  | 0.49103 | 0.37967 | 0.29547 | 0.22457 | 0.16475 | 0.11395 | 0.039926 | 0.025647 | 0.01032 | 0.0054724 | 0.004741
6255000 | 585000 | 25.7291 |  | 128.4865 | 0 | 0 | 0 |  | 6.223 | 5.994 | 4.896 | 3.577 | 1.822 | 1.096 | 0.46809 | 0.27045 | 0.16146 | 0.095915 | 0.058034 |  | 0.49103 | 0.37967 | 0.29547 | 0.22457 | 0.16475 | 0.11395 | 0.039509 | 0.025378 | 0.010108 | 0.0053543 | 0.0046962
6255000 | 595000 | 27.1414 |  | 119.4281 | 0 | 0 | 0 |  | 6.223 | 5.994 | 4.896 | 3.577 | 1.822 | 1.096 | 0.51515 | 0.30959 | 0.18889 | 0.11502 | 0.065459 |  | 0.49103 | 0.37967 | 0.29547 | 0.22457 | 0.16475 | 0.11395 | 0.039714 | 0.025404 | 0.0099991 | 0.005312 | 0.0047224
6255000 | 605000 | 26.4712 |  | 110.5321 | 0 | 0 | 0 |  | 6.223 | 5.994 | 4.896 | 3.577 | 1.822 | 1.096 | 0.49282 | 0.29102 | 0.17587 | 0.10596 | 0.061936 |  | 0.49103 | 0.37967 | 0.29547 | 0.22457 | 0.16475 | 0.11395 | 0.038574 | 0.024741 | 0.0095567 | 0.0050521 | 0.0045971
6255000 | 615000 | 26.7466 |  | 101.8412 | 0 | 0 | 0 |  | 6.223 | 5.994 | 4.896 | 3.577 | 1.822 | 1.096 | 0.502 | 0.29865 | 0.18122 | 0.10968 | 0.063383 |  | 0.49103 | 0.37967 | 0.29547 | 0.22457 | 0.16475 | 0.11395 | 0.038818 | 0.024872 | 0.0096315 | 0.0050985 | 0.0046242
6265000 | 445000 | 25.8787 |  | 264.7607 | 0 | 0 | 0 |  | 6.223 | 5.994 | 4.896 | 3.577 | 1.822 | 1.096 | 0.47308 | 0.2746 | 0.16436 | 0.097938 | 0.05882 |  | 0.49103 | 0.37967 | 0.29547 | 0.22457 | 0.16475 | 0.11395 | 0.039137 | 0.025135 | 0.0099128 | 0.0052456 | 0.0046563
6265000 | 455000 | 25.7297 |  | 255.0539 | 0 | 0 | 0 |  | 6.223 | 5.994 | 4.896 | 3.577 | 1.822 | 1.096 | 0.46811 | 0.27047 | 0.16147 | 0.095923 | 0.058037 |  | 0.49103 | 0.37967 | 0.29547 | 0.22457 | 0.16475 | 0.11395 | 0.039507 | 0.025377 | 0.010107 | 0.0053538 | 0.004696
6265000 | 465000 | 26.6195 |  | 245.3707 | 0 | 0 | 0 |  | 6.223 | 5.994 | 4.896 | 3.577 | 1.822 | 1.096 | 0.49776 | 0.29513 | 0.17875 | 0.10796 | 0.062716 |  | 0.49103 | 0.37967 | 0.29547 | 0.22457 | 0.16475 | 0.11395 | 0.038666 | 0.024787 | 0.0095779 | 0.0050663 | 0.0046074
6265000 | 475000 | 26.678 |  | 235.7139 | 0 | 0 | 0 |  | 6.223 | 5.994 | 4.896 | 3.577 | 1.822 | 1.096 | 0.49971 | 0.29675 | 0.17989 | 0.10875 | 0.063023 |  | 0.49103 | 0.37967 | 0.29547 | 0.22457 | 0.16475 | 0.11395 | 0.038727 | 0.024821 | 0.0095986 | 0.0050789 | 0.0046142
6265000 | 485000 | 25.8064 |  | 226.087 | 0 | 0 | 0 |  | 6.223 | 5.994 | 4.896 | 3.577 | 1.822 | 1.096 | 0.47067 | 0.2726 | 0.16296 | 0.096961 | 0.05844 |  | 0.49103 | 0.37967 | 0.29547 | 0.22457 | 0.16475 | 0.11395 | 0.039306 | 0.025246 | 0.010002 | 0.0052953 | 0.0046743
6265000 | 495000 | 25.4013 |  | 216.4939 | 0 | 0 | 0 |  | 6.223 | 5.994 | 4.896 | 3.577 | 1.822 | 1.096 | 0.45717 | 0.26137 | 0.15509 | 0.09148 | 0.05631 |  | 0.49103 | 0.37967 | 0.29547 | 0.22457 | 0.16475 | 0.11395 | 0.040629 | 0.026099 | 0.010668 | 0.0056663 | 0.0048168
6265000 | 505000 | 25.5783 |  | 206.9393 | 0 | 0 | 0 |  | 6.223 | 5.994 | 4.896 | 3.577 | 1.822 | 1.096 | 0.46307 | 0.26627 | 0.15853 | 0.093874 | 0.05724 |  | 0.49103 | 0.37967 | 0.29547 | 0.22457 | 0.16475 | 0.11395 | 0.039974 | 0.025678 | 0.010344 | 0.0054859 | 0.0047461
6265000 | 515000 | 25.7403 |  | 197.4289 | 0 | 0 | 0 |  | 6.223 | 5.994 | 4.896 | 3.577 | 1.822 | 1.096 | 0.46847 | 0.27076 | 0.16168 | 0.096066 | 0.058092 |  | 0.49103 | 0.37967 | 0.29547 | 0.22457 | 0.16475 | 0.11395 | 0.039478 | 0.025358 | 0.010092 | 0.0053453 | 0.0046928
6265000 | 525000 | 25.8906 |  | 187.9693 | 0 | 0 | 0 |  | 6.223 | 5.994 | 4.896 | 3.577 | 1.822 | 1.096 | 0.47348 | 0.27493 | 0.1646 | 0.0981 | 0.058883 |  | 0.49103 | 0.37967 | 0.29547 | 0.22457 | 0.16475 | 0.11395 | 0.039112 | 0.025118 | 0.0098989 | 0.0052379 | 0.0046535
6265000 | 535000 | 26.0448 |  | 178.5686 | 0 | 0 | 0 |  | 6.223 | 5.994 | 4.896 | 3.577 | 1.822 | 1.096 | 0.47861 | 0.2792 | 0.16759 | 0.10019 | 0.059694 |  | 0.49103 | 0.37967 | 0.29547 | 0.22457 | 0.16475 | 0.11395 | 0.038831 | 0.024932 | 0.0097437 | 0.005152 | 0.0046236
6265000 | 545000 | 25.9321 |  | 169.2366 | 0 | 0 | 0 |  | 6.223 | 5.994 | 4.896 | 3.577 | 1.822 | 1.096 | 0.47486 | 0.27608 | 0.1654 | 0.098661 | 0.059101 |  | 0.49103 | 0.37967 | 0.29547 | 0.22457 | 0.16475 | 0.11395 | 0.039027 | 0.025062 | 0.0098528 | 0.0052123 | 0.0046444
6265000 | 555000 | 25.8404 |  | 159.9853 | 0 | 0 | 0 |  | 6.223 | 5.994 | 4.896 | 3.577 | 1.822 | 1.096 | 0.4718 | 0.27354 | 0.16362 | 0.09742 | 0.058619 |  | 0.49103 | 0.37967 | 0.29547 | 0.22457 | 0.16475 | 0.11395 | 0.039224 | 0.025192 | 0.0099591 | 0.0052713 | 0.0046656
6265000 | 565000 | 25.5062 |  | 150.8296 | 0 | 0 | 0 |  | 6.223 | 5.994 | 4.896 | 3.577 | 1.822 | 1.096 | 0.46067 | 0.26428 | 0.15713 | 0.0929 | 0.056862 |  | 0.49103 | 0.37967 | 0.29547 | 0.22457 | 0.16475 | 0.11395 | 0.040226 | 0.025841 | 0.01047 | 0.005556 | 0.0047733
6265000 | 575000 | 25.7576 |  | 141.7881 | 0 | 0 | 0 |  | 6.223 | 5.994 | 4.896 | 3.577 | 1.822 | 1.096 | 0.46904 | 0.27124 | 0.16201 | 0.0963 | 0.058183 |  | 0.49103 | 0.37967 | 0.29547 | 0.22457 | 0.16475 | 0.11395 | 0.039431 | 0.025328 | 0.010068 | 0.0053318 | 0.0046878
6265000 | 585000 | 25.9593 |  | 132.8839 | 0 | 0 | 0 |  | 6.223 | 5.994 | 4.896 | 3.577 | 1.822 | 1.096 | 0.47576 | 0.27683 | 0.16593 | 0.09903 | 0.059244 |  | 0.49103 | 0.37967 | 0.29547 | 0.22457 | 0.16475 | 0.11395 | 0.038974 | 0.025028 | 0.0098242 | 0.0051965 | 0.0046389
6265000 | 595000 | 26.2105 |  | 124.1467 | 0 | 0 | 0 |  | 6.223 | 5.994 | 4.896 | 3.577 | 1.822 | 1.096 | 0.48413 | 0.28379 | 0.17081 | 0.10243 | 0.060565 |  | 0.49103 | 0.37967 | 0.29547 | 0.22457 | 0.16475 | 0.11395 | 0.03864 | 0.024801 | 0.0096278 | 0.0050887 | 0.0046034
6265000 | 605000 | 26.8344 |  | 115.6144 | 0 | 0 | 0 |  | 6.223 | 5.994 | 4.896 | 3.577 | 1.822 | 1.096 | 0.50492 | 0.30108 | 0.18292 | 0.11087 | 0.063845 |  | 0.49103 | 0.37967 | 0.29547 | 0.22457 | 0.16475 | 0.11395 | 0.038962 | 0.024956 | 0.0096874 | 0.0051315 | 0.0046401
6265000 | 615000 | 27.45 |  | 107.3358 | 0 | 0 | 0 |  | 6.223 | 5.994 | 4.896 | 3.577 | 1.822 | 1.096 | 0.52543 | 0.31814 | 0.19488 | 0.1192 | 0.067082 |  | 0.49103 | 0.37967 | 0.29547 | 0.22457 | 0.16475 | 0.11395 | 0.040838 | 0.026087 | 0.010481 | 0.0055878 | 0.0048454
6275000 | 445000 | 25.7561 |  | 267.2967 | 0 | 0 | 0 |  | 6.223 | 5.994 | 4.896 | 3.577 | 1.822 | 1.096 | 0.46899 | 0.2712 | 0.16198 | 0.09628 | 0.058176 |  | 0.49103 | 0.37967 | 0.29547 | 0.22457 | 0.16475 | 0.11395 | 0.039435 | 0.02533 | 0.01007 | 0.005333 | 0.0046882
6275000 | 455000 | 26.1178 |  | 257.6855 | 0 | 0 | 0 |  | 6.223 | 5.994 | 4.896 | 3.577 | 1.822 | 1.096 | 0.48104 | 0.28122 | 0.16901 | 0.10117 | 0.060077 |  | 0.49103 | 0.37967 | 0.29547 | 0.22457 | 0.16475 | 0.11395 | 0.038733 | 0.024865 | 0.009686 | 0.0051204 | 0.0046132
6275000 | 465000 | 26.0934 |  | 248.105 | 0 | 0 | 0 |  | 6.223 | 5.994 | 4.896 | 3.577 | 1.822 | 1.096 | 0.48023 | 0.28055 | 0.16853 | 0.10084 | 0.059949 |  | 0.49103 | 0.37967 | 0.29547 | 0.22457 | 0.16475 | 0.11395 | 0.038763 | 0.024886 | 0.0097041 | 0.0051303 | 0.0046164
6275000 | 475000 | 26.5807 |  | 238.559 | 0 | 0 | 0 |  | 6.223 | 5.994 | 4.896 | 3.577 | 1.822 | 1.096 | 0.49647 | 0.29405 | 0.178 | 0.10744 | 0.062511 |  | 0.49103 | 0.37967 | 0.29547 | 0.22457 | 0.16475 | 0.11395 | 0.038633 | 0.024769 | 0.0095681 | 0.0050601 | 0.0046037
6275000 | 485000 | 26.2857 |  | 229.0517 | 0 | 0 | 0 |  | 6.223 | 5.994 | 4.896 | 3.577 | 1.822 | 1.096 | 0.48664 | 0.28588 | 0.17227 | 0.10345 | 0.06096 |  | 0.49103 | 0.37967 | 0.29547 | 0.22457 | 0.16475 | 0.11395 | 0.038591 | 0.024765 | 0.0095932 | 0.0050701 | 0.0045984
6275000 | 495000 | 25.1193 |  | 219.5881 | 0 | 0 | 0 |  | 6.223 | 5.994 | 4.896 | 3.577 | 1.822 | 1.096 | 0.44777 | 0.25356 | 0.14962 | 0.087664 | 0.054827 |  | 0.49103 | 0.37967 | 0.29547 | 0.22457 | 0.16475 | 0.11395 | 0.041906 | 0.026915 | 0.011276 | 0.006006 | 0.004955
6275000 | 505000 | 25.5467 |  | 210.1743 | 0 | 0 | 0 |  | 6.223 | 5.994 | 4.896 | 3.577 | 1.822 | 1.096 | 0.46201 | 0.2654 | 0.15792 | 0.093446 | 0.057074 |  | 0.49103 | 0.37967 | 0.29547 | 0.22457 | 0.16475 | 0.11395 | 0.040082 | 0.025748 | 0.010399 | 0.0055161 | 0.0047578
6275000 | 515000 | 25.15 |  | 200.8171 | 0 | 0 | 0 |  | 6.223 | 5.994 | 4.896 | 3.577 | 1.822 | 1.096 | 0.4488 | 0.25441 | 0.15021 | 0.088079 | 0.054989 |  | 0.49103 | 0.37967 | 0.29547 | 0.22457 | 0.16475 | 0.11395 | 0.041753 | 0.026818 | 0.011205 | 0.0059661 | 0.0049385
6275000 | 525000 | 25.2791 |  | 191.5249 | 0 | 0 | 0 |  | 6.223 | 5.994 | 4.896 | 3.577 | 1.822 | 1.096 | 0.4531 | 0.25798 | 0.15272 | 0.089826 | 0.055668 |  | 0.49103 | 0.37967 | 0.29547 | 0.22457 | 0.16475 | 0.11395 | 0.041148 | 0.026432 | 0.010918 | 0.0058061 | 0.004873
6275000 | 535000 | 26.0654 |  | 182.3076 | 0 | 0 | 0 |  | 6.223 | 5.994 | 4.896 | 3.577 | 1.822 | 1.096 | 0.4793 | 0.27977 | 0.16799 | 0.10046 | 0.059802 |  | 0.49103 | 0.37967 | 0.29547 | 0.22457 | 0.16475 | 0.11395 | 0.038801 | 0.024912 | 0.0097264 | 0.0051425 | 0.0046204
6275000 | 545000 | 25.3717 |  | 173.1772 | 0 | 0 | 0 |  | 6.223 | 5.994 | 4.896 | 3.577 | 1.822 | 1.096 | 0.45618 | 0.26055 | 0.15452 | 0.091079 | 0.056154 |  | 0.49103 | 0.37967 | 0.29547 | 0.22457 | 0.16475 | 0.11395 | 0.04075 | 0.026177 | 0.010727 | 0.0056991 | 0.0048299
6275000 | 555000 | 26.562 |  | 164.1482 | 0 | 0 | 0 |  | 6.223 | 5.994 | 4.896 | 3.577 | 1.822 | 1.096 | 0.49585 | 0.29353 | 0.17763 | 0.10718 | 0.062413 |  | 0.49103 | 0.37967 | 0.29547 | 0.22457 | 0.16475 | 0.11395 | 0.038619 | 0.024762 | 0.0095644 | 0.0050578 | 0.0046022
6275000 | 565000 | 27.0773 |  | 155.2382 | 0 | 0 | 0 |  | 6.223 | 5.994 | 4.896 | 3.577 | 1.822 | 1.096 | 0.51301 | 0.30781 | 0.18764 | 0.11416 | 0.065122 |  | 0.49103 | 0.37967 | 0.29547 | 0.22457 | 0.16475 | 0.11395 | 0.039526 | 0.025291 | 0.0099195 | 0.0052662 | 0.0047019
6275000 | 575000 | 28.0682 |  | 146.4691 | 0 | 0 | 0 |  | 6.223 | 5.994 | 4.896 | 3.577 | 1.822 | 1.096 | 0.54603 | 0.33527 | 0.20688 | 0.12756 | 0.070332 |  | 0.49103 | 0.37967 | 0.29547 | 0.22457 | 0.16475 | 0.11395 | 0.044081 | 0.028082 | 0.011866 | 0.0063714 | 0.0052004
6275000 | 585000 | 28.7036 |  | 137.8676 | 0 | 0 | 0 |  | 6.223 | 5.994 | 4.896 | 3.577 | 1.822 | 1.096 | 0.5672 | 0.35288 | 0.21922 | 0.13616 | 0.073673 |  | 0.49103 | 0.37967 | 0.29547 | 0.22457 | 0.16475 | 0.11395 | 0.048546 | 0.030853 | 0.013716 | 0.0074083 | 0.0056916
6285000 | 455000 | 25.5524 |  | 260.6745 | 0 | 0 | 0 |  | 6.223 | 5.994 | 4.896 | 3.577 | 1.822 | 1.096 | 0.46221 | 0.26556 | 0.15803 | 0.093524 | 0.057104 |  | 0.49103 | 0.37967 | 0.29547 | 0.22457 | 0.16475 | 0.11395 | 0.040062 | 0.025735 | 0.010389 | 0.0055105 | 0.0047556
6285000 | 465000 | 25.6667 |  | 251.208 | 0 | 0 | 0 |  | 6.223 | 5.994 | 4.896 | 3.577 | 1.822 | 1.096 | 0.46601 | 0.26872 | 0.16025 | 0.09507 | 0.057705 |  | 0.49103 | 0.37967 | 0.29547 | 0.22457 | 0.16475 | 0.11395 | 0.039691 | 0.025496 | 0.010201 | 0.0054061 | 0.0047157
6285000 | 475000 | 25.8698 |  | 241.7845 | 0 | 0 | 0 |  | 6.223 | 5.994 | 4.896 | 3.577 | 1.822 | 1.096 | 0.47278 | 0.27435 | 0.16419 | 0.097818 | 0.058773 |  | 0.49103 | 0.37967 | 0.29547 | 0.22457 | 0.16475 | 0.11395 | 0.039157 | 0.025148 | 0.0099233 | 0.0052514 | 0.0046584
6285000 | 485000 | 25.522 |  | 232.4091 | 0 | 0 | 0 |  | 6.223 | 5.994 | 4.896 | 3.577 | 1.822 | 1.096 | 0.46119 | 0.26471 | 0.15744 | 0.093112 | 0.056945 |  | 0.49103 | 0.37967 | 0.29547 | 0.22457 | 0.16475 | 0.11395 | 0.040169 | 0.025804 | 0.010442 | 0.0055403 | 0.0047672
6285000 | 495000 | 25.4205 |  | 223.0881 | 0 | 0 | 0 |  | 6.223 | 5.994 | 4.896 | 3.577 | 1.822 | 1.096 | 0.45781 | 0.2619 | 0.15547 | 0.091739 | 0.056411 |  | 0.49103 | 0.37967 | 0.29547 | 0.22457 | 0.16475 | 0.11395 | 0.040552 | 0.02605 | 0.010631 | 0.0056455 | 0.0048085
6285000 | 505000 | 25.1868 |  | 213.8284 | 0 | 0 | 0 |  | 6.223 | 5.994 | 4.896 | 3.577 | 1.822 | 1.096 | 0.45003 | 0.25543 | 0.15093 | 0.088578 | 0.055182 |  | 0.49103 | 0.37967 | 0.29547 | 0.22457 | 0.16475 | 0.11395 | 0.041575 | 0.026704 | 0.011121 | 0.0059192 | 0.0049192
6285000 | 515000 | 25.3 |  | 204.6383 | 0 | 0 | 0 |  | 6.223 | 5.994 | 4.896 | 3.577 | 1.822 | 1.096 | 0.4538 | 0.25856 | 0.15313 | 0.090109 | 0.055777 |  | 0.49103 | 0.37967 | 0.29547 | 0.22457 | 0.16475 | 0.11395 | 0.041055 | 0.026372 | 0.010874 | 0.0057814 | 0.0048629
6285000 | 525000 | 26.1161 |  | 195.5278 | 0 | 0 | 0 |  | 6.223 | 5.994 | 4.896 | 3.577 | 1.822 | 1.096 | 0.48099 | 0.28118 | 0.16897 | 0.10115 | 0.060068 |  | 0.49103 | 0.37967 | 0.29547 | 0.22457 | 0.16475 | 0.11395 | 0.038735 | 0.024867 | 0.0096873 | 0.005121 | 0.0046134
6285000 | 535000 | 26.0646 |  | 186.5085 | 0 | 0 | 0 |  | 6.223 | 5.994 | 4.896 | 3.577 | 1.822 | 1.096 | 0.47927 | 0.27975 | 0.16797 | 0.10045 | 0.059798 |  | 0.49103 | 0.37967 | 0.29547 | 0.22457 | 0.16475 | 0.11395 | 0.038802 | 0.024913 | 0.009727 | 0.0051429 | 0.0046205
6285000 | 545000 | 24.8167 |  | 177.5942 | 0 | 0 | 0 |  | 6.223 | 5.994 | 4.896 | 3.577 | 1.822 | 1.096 | 0.43769 | 0.24517 | 0.14374 | 0.08357 | 0.053236 |  | 0.49103 | 0.37967 | 0.29547 | 0.22457 | 0.16475 | 0.11395 | 0.043568 | 0.027972 | 0.012039 | 0.0064311 | 0.0051357
6285000 | 555000 | 25.9636 |  | 168.8016 | 0 | 0 | 0 |  | 6.223 | 5.994 | 4.896 | 3.577 | 1.822 | 1.096 | 0.47591 | 0.27695 | 0.16601 | 0.099088 | 0.059267 |  | 0.49103 | 0.37967 | 0.29547 | 0.22457 | 0.16475 | 0.11395 | 0.038966 | 0.025023 | 0.0098198 | 0.0051941 | 0.004638
6285000 | 565000 | 27.6641 |  | 160.1507 | 0 | 0 | 0 |  | 6.223 | 5.994 | 4.896 | 3.577 | 1.822 | 1.096 | 0.53257 | 0.32407 | 0.19904 | 0.12209 | 0.068208 |  | 0.49103 | 0.37967 | 0.29547 | 0.22457 | 0.16475 | 0.11395 | 0.04182 | 0.026688 | 0.010903 | 0.0058278 | 0.0049528
6285000 | 575000 | 27.7623 |  | 151.6659 | 0 | 0 | 0 |  | 6.223 | 5.994 | 4.896 | 3.577 | 1.822 | 1.096 | 0.53584 | 0.32679 | 0.20094 | 0.12342 | 0.068724 |  | 0.49103 | 0.37967 | 0.29547 | 0.22457 | 0.16475 | 0.11395 | 0.042323 | 0.026997 | 0.011119 | 0.0059498 | 0.0050078
6285000 | 585000 | 27.9864 |  | 143.3765 | 0 | 0 | 0 |  | 6.223 | 5.994 | 4.896 | 3.577 | 1.822 | 1.096 | 0.54331 | 0.333 | 0.2053 | 0.12646 | 0.069903 |  | 0.49103 | 0.37967 | 0.29547 | 0.22457 | 0.16475 | 0.11395 | 0.043583 | 0.027774 | 0.011655 | 0.0062529 | 0.0051459
6285000 | 655000 | 28.6378 |  | 95.0619 | 0 | 0 | 0 |  | 6.223 | 5.994 | 4.896 | 3.577 | 1.822 | 1.096 | 0.56501 | 0.35105 | 0.21795 | 0.13527 | 0.073328 |  | 0.49103 | 0.37967 | 0.29547 | 0.22457 | 0.16475 | 0.11395 | 0.048039 | 0.030538 | 0.013509 | 0.0072929 | 0.0056357
6285000 | 665000 | 28.638 |  | 90.5044 | 0 | 0 | 0 |  | 6.223 | 5.994 | 4.896 | 3.577 | 1.822 | 1.096 | 0.56502 | 0.35106 | 0.21795 | 0.13527 | 0.073329 |  | 0.49103 | 0.37967 | 0.29547 | 0.22457 | 0.16475 | 0.11395 | 0.048041 | 0.030539 | 0.01351 | 0.0072932 | 0.0056359
6295000 | 455000 | 25.0936 |  | 264.0085 | 0 | 0 | 0 |  | 6.223 | 5.994 | 4.896 | 3.577 | 1.822 | 1.096 | 0.44692 | 0.25284 | 0.14912 | 0.087317 | 0.054692 |  | 0.49103 | 0.37967 | 0.29547 | 0.22457 | 0.16475 | 0.11395 | 0.042035 | 0.026998 | 0.011337 | 0.0060397 | 0.0049691
6295000 | 465000 | 24.9482 |  | 254.666 | 0 | 0 | 0 |  | 6.223 | 5.994 | 4.896 | 3.577 | 1.822 | 1.096 | 0.44207 | 0.24881 | 0.14629 | 0.085349 | 0.053928 |  | 0.49103 | 0.37967 | 0.29547 | 0.22457 | 0.16475 | 0.11395 | 0.04281 | 0.027491 | 0.011695 | 0.0062394 | 0.0050533
6295000 | 475000 | 25.1163 |  | 245.3754 | 0 | 0 | 0 |  | 6.223 | 5.994 | 4.896 | 3.577 | 1.822 | 1.096 | 0.44768 | 0.25347 | 0.14956 | 0.087624 | 0.054812 |  | 0.49103 | 0.37967 | 0.29547 | 0.22457 | 0.16475 | 0.11395 | 0.041921 | 0.026925 | 0.011283 | 0.0060098 | 0.0049567
6295000 | 485000 | 25.8279 |  | 236.1427 | 0 | 0 | 0 |  | 6.223 | 5.994 | 4.896 | 3.577 | 1.822 | 1.096 | 0.47139 | 0.27319 | 0.16338 | 0.097252 | 0.058553 |  | 0.49103 | 0.37967 | 0.29547 | 0.22457 | 0.16475 | 0.11395 | 0.039253 | 0.025211 | 0.0099747 | 0.0052799 | 0.0046687
6295000 | 495000 | 25.8662 |  | 226.975 | 0 | 0 | 0 |  | 6.223 | 5.994 | 4.896 | 3.577 | 1.822 | 1.096 | 0.47266 | 0.27425 | 0.16412 | 0.09777 | 0.058755 |  | 0.49103 | 0.37967 | 0.29547 | 0.22457 | 0.16475 | 0.11395 | 0.039165 | 0.025153 | 0.0099275 | 0.0052538 | 0.0046592
6295000 | 505000 | 25.232 |  | 217.8805 | 0 | 0 | 0 |  | 6.223 | 5.994 | 4.896 | 3.577 | 1.822 | 1.096 | 0.45153 | 0.25668 | 0.15181 | 0.089189 | 0.05542 |  | 0.49103 | 0.37967 | 0.29547 | 0.22457 | 0.16475 | 0.11395 | 0.041362 | 0.026568 | 0.01102 | 0.0058631 | 0.0048961
6295000 | 515000 | 25.5779 |  | 208.8688 | 0 | 0 | 0 |  | 6.223 | 5.994 | 4.896 | 3.577 | 1.822 | 1.096 | 0.46306 | 0.26626 | 0.15852 | 0.09387 | 0.057239 |  | 0.49103 | 0.37967 | 0.29547 | 0.22457 | 0.16475 | 0.11395 | 0.039975 | 0.025679 | 0.010345 | 0.0054862 | 0.0047462
6295000 | 525000 | 26.7897 |  | 199.9512 | 0 | 0 | 0 |  | 6.223 | 5.994 | 4.896 | 3.577 | 1.822 | 1.096 | 0.50343 | 0.29984 | 0.18206 | 0.11026 | 0.06361 |  | 0.49103 | 0.37967 | 0.29547 | 0.22457 | 0.16475 | 0.11395 | 0.038884 | 0.024911 | 0.0096571 | 0.0051136 | 0.0046316
6295000 | 535000 | 25.8981 |  | 191.1407 | 0 | 0 | 0 |  | 6.223 | 5.994 | 4.896 | 3.577 | 1.822 | 1.096 | 0.47373 | 0.27514 | 0.16474 | 0.098201 | 0.058922 |  | 0.49103 | 0.37967 | 0.29547 | 0.22457 | 0.16475 | 0.11395 | 0.039096 | 0.025108 | 0.0098904 | 0.0052331 | 0.0046518
6295000 | 545000 | 25.4944 |  | 182.4528 | 0 | 0 | 0 |  | 6.223 | 5.994 | 4.896 | 3.577 | 1.822 | 1.096 | 0.46027 | 0.26395 | 0.1569 | 0.09274 | 0.0568 |  | 0.49103 | 0.37967 | 0.29547 | 0.22457 | 0.16475 | 0.11395 | 0.040269 | 0.025869 | 0.010492 | 0.005568 | 0.004778
6295000 | 555000 | 26.3333 |  | 173.906 | 0 | 0 | 0 |  | 6.223 | 5.994 | 4.896 | 3.577 | 1.822 | 1.096 | 0.48823 | 0.2872 | 0.17319 | 0.10409 | 0.061211 |  | 0.49103 | 0.37967 | 0.29547 | 0.22457 | 0.16475 | 0.11395 | 0.038573 | 0.02475 | 0.0095772 | 0.0050617 | 0.0045965
6295000 | 565000 | 27.1411 |  | 165.5222 | 0 | 0 | 0 |  | 6.223 | 5.994 | 4.896 | 3.577 | 1.822 | 1.096 | 0.51514 | 0.30958 | 0.18888 | 0.11502 | 0.065458 |  | 0.49103 | 0.37967 | 0.29547 | 0.22457 | 0.16475 | 0.11395 | 0.039713 | 0.025404 | 0.0099987 | 0.0053118 | 0.0047223
6295000 | 575000 | 27.6097 |  | 157.3273 | 0 | 0 | 0 |  | 6.223 | 5.994 | 4.896 | 3.577 | 1.822 | 1.096 | 0.53075 | 0.32256 | 0.19798 | 0.12136 | 0.067922 |  | 0.49103 | 0.37967 | 0.29547 | 0.22457 | 0.16475 | 0.11395 | 0.041556 | 0.026526 | 0.01079 | 0.0057634 | 0.0049239
6295000 | 665000 | 28.6543 |  | 99.7015 | 0 | 0 | 0 |  | 6.223 | 5.994 | 4.896 | 3.577 | 1.822 | 1.096 | 0.56556 | 0.35151 | 0.21827 | 0.13549 | 0.073414 |  | 0.49103 | 0.37967 | 0.29547 | 0.22457 | 0.16475 | 0.11395 | 0.048165 | 0.030616 | 0.01356 | 0.0073216 | 0.0056496
6305000 | 455000 | 24.3183 |  | 267.6749 | 0 | 0 | 0 |  | 6.223 | 5.994 | 4.896 | 3.577 | 1.822 | 1.096 | 0.42109 | 0.23136 | 0.13406 | 0.076826 | 0.050616 |  | 0.49103 | 0.37967 | 0.29547 | 0.22457 | 0.16475 | 0.11395 | 0.046878 | 0.03007 | 0.013491 | 0.0072389 | 0.0054975
6305000 | 465000 | 24.3613 |  | 258.465 | 0 | 0 | 0 |  | 6.223 | 5.994 | 4.896 | 3.577 | 1.822 | 1.096 | 0.42252 | 0.23255 | 0.1349 | 0.077408 | 0.050842 |  | 0.49103 | 0.37967 | 0.29547 | 0.22457 | 0.16475 | 0.11395 | 0.046567 | 0.029873 | 0.013357 | 0.0071648 | 0.0054634
6305000 | 475000 | 25.001 |  | 249.3159 | 0 | 0 | 0 |  | 6.223 | 5.994 | 4.896 | 3.577 | 1.822 | 1.096 | 0.44383 | 0.25028 | 0.14732 | 0.086064 | 0.054205 |  | 0.49103 | 0.37967 | 0.29547 | 0.22457 | 0.16475 | 0.11395 | 0.042521 | 0.027307 | 0.011562 | 0.0061652 | 0.0050218
6305000 | 485000 | 25.0895 |  | 240.2347 | 0 | 0 | 0 |  | 6.223 | 5.994 | 4.896 | 3.577 | 1.822 | 1.096 | 0.44678 | 0.25273 | 0.14904 | 0.087261 | 0.05467 |  | 0.49103 | 0.37967 | 0.29547 | 0.22457 | 0.16475 | 0.11395 | 0.042056 | 0.027011 | 0.011347 | 0.0060452 | 0.0049714
6305000 | 495000 | 25.3097 |  | 231.2293 | 0 | 0 | 0 |  | 6.223 | 5.994 | 4.896 | 3.577 | 1.822 | 1.096 | 0.45412 | 0.25883 | 0.15331 | 0.090241 | 0.055829 |  | 0.49103 | 0.37967 | 0.29547 | 0.22457 | 0.16475 | 0.11395 | 0.041013 | 0.026345 | 0.010854 | 0.00577 | 0.0048583
6305000 | 505000 | 25.5813 |  | 222.3089 | 0 | 0 | 0 |  | 6.223 | 5.994 | 4.896 | 3.577 | 1.822 | 1.096 | 0.46317 | 0.26636 | 0.15859 | 0.093914 | 0.057256 |  | 0.49103 | 0.37967 | 0.29547 | 0.22457 | 0.16475 | 0.11395 | 0.039963 | 0.025672 | 0.010339 | 0.005483 | 0.004745
6305000 | 515000 | 25.2738 |  | 213.4843 | 0 | 0 | 0 |  | 6.223 | 5.994 | 4.896 | 3.577 | 1.822 | 1.096 | 0.45292 | 0.25784 | 0.15262 | 0.089755 | 0.05564 |  | 0.49103 | 0.37967 | 0.29547 | 0.22457 | 0.16475 | 0.11395 | 0.041172 | 0.026447 | 0.01093 | 0.0058124 | 0.0048755
6305000 | 525000 | 26.1614 |  | 204.7677 | 0 | 0 | 0 |  | 6.223 | 5.994 | 4.896 | 3.577 | 1.822 | 1.096 | 0.4825 | 0.28243 | 0.16985 | 0.10176 | 0.060307 |  | 0.49103 | 0.37967 | 0.29547 | 0.22457 | 0.16475 | 0.11395 | 0.038685 | 0.024832 | 0.0096565 | 0.0051042 | 0.0046081
6305000 | 535000 | 26.0968 |  | 196.1736 | 0 | 0 | 0 |  | 6.223 | 5.994 | 4.896 | 3.577 | 1.822 | 1.096 | 0.48034 | 0.28064 | 0.1686 | 0.10089 | 0.059967 |  | 0.49103 | 0.37967 | 0.29547 | 0.22457 | 0.16475 | 0.11395 | 0.038759 | 0.024883 | 0.0097016 | 0.0051289 | 0.0046159
6305000 | 545000 | 25.3822 |  | 187.7189 | 0 | 0 | 0 |  | 6.223 | 5.994 | 4.896 | 3.577 | 1.822 | 1.096 | 0.45653 | 0.26084 | 0.15472 | 0.091221 | 0.05621 |  | 0.49103 | 0.37967 | 0.29547 | 0.22457 | 0.16475 | 0.11395 | 0.040706 | 0.026149 | 0.010706 | 0.0056874 | 0.0048252
6305000 | 555000 | 27.5279 |  | 179.4231 | 0 | 0 | 0 |  | 6.223 | 5.994 | 4.896 | 3.577 | 1.822 | 1.096 | 0.52803 | 0.3203 | 0.19639 | 0.12025 | 0.067492 |  | 0.49103 | 0.37967 | 0.29547 | 0.22457 | 0.16475 | 0.11395 | 0.041177 | 0.026294 | 0.010627 | 0.0056709 | 0.0048825
6305000 | 565000 | 27.1552 |  | 171.3095 | 0 | 0 | 0 |  | 6.223 | 5.994 | 4.896 | 3.577 | 1.822 | 1.096 | 0.51561 | 0.30997 | 0.18915 | 0.11521 | 0.065532 |  | 0.49103 | 0.37967 | 0.29547 | 0.22457 | 0.16475 | 0.11395 | 0.039756 | 0.02543 | 0.010017 | 0.0053224 | 0.0047271
6305000 | 575000 | 27.3406 |  | 163.4051 | 0 | 0 | 0 |  | 6.223 | 5.994 | 4.896 | 3.577 | 1.822 | 1.096 | 0.52179 | 0.31511 | 0.19275 | 0.11772 | 0.066507 |  | 0.49103 | 0.37967 | 0.29547 | 0.22457 | 0.16475 | 0.11395 | 0.040399 | 0.02582 | 0.010292 | 0.00548 | 0.0047974
6315000 | 455000 | 24.172 |  | 271.6601 | 0 | 0 | 0 |  | 6.223 | 5.994 | 4.896 | 3.577 | 1.822 | 1.096 | 0.41621 | 0.22731 | 0.13122 | 0.074847 | 0.049846 |  | 0.49103 | 0.37967 | 0.29547 | 0.22457 | 0.16475 | 0.11395 | 0.047968 | 0.030759 | 0.013954 | 0.0074964 | 0.005617
6315000 | 465000 | 24.5398 |  | 262.5899 | 0 | 0 | 0 |  | 6.223 | 5.994 | 4.896 | 3.577 | 1.822 | 1.096 | 0.42847 | 0.2375 | 0.13836 | 0.079824 | 0.05178 |  | 0.49103 | 0.37967 | 0.29547 | 0.22457 | 0.16475 | 0.11395 | 0.045326 | 0.029087 | 0.012819 | 0.0068655 | 0.0053276
6315000 | 475000 | 24.8452 |  | 253.5897 | 0 | 0 | 0 |  | 6.223 | 5.994 | 4.896 | 3.577 | 1.822 | 1.096 | 0.43864 | 0.24596 | 0.14429 | 0.083956 | 0.053386 |  | 0.49103 | 0.37967 | 0.29547 | 0.22457 | 0.16475 | 0.11395 | 0.043399 | 0.027865 | 0.011963 | 0.0063886 | 0.0051174
6315000 | 485000 | 25.022 |  | 244.6672 | 0 | 0 | 0 |  | 6.223 | 5.994 | 4.896 | 3.577 | 1.822 | 1.096 | 0.44453 | 0.25086 | 0.14773 | 0.086348 | 0.054316 |  | 0.49103 | 0.37967 | 0.29547 | 0.22457 | 0.16475 | 0.11395 | 0.042409 | 0.027235 | 0.01151 | 0.0061363 | 0.0050096
6315000 | 495000 | 25.4923 |  | 235.8311 | 0 | 0 | 0 |  | 6.223 | 5.994 | 4.896 | 3.577 | 1.822 | 1.096 | 0.4602 | 0.26389 | 0.15686 | 0.092711 | 0.056789 |  | 0.49103 | 0.37967 | 0.29547 | 0.22457 | 0.16475 | 0.11395 | 0.040277 | 0.025874 | 0.010496 | 0.0055701 | 0.0047789
6315000 | 505000 | 24.9214 |  | 227.0916 | 0 | 0 | 0 |  | 6.223 | 5.994 | 4.896 | 3.577 | 1.822 | 1.096 | 0.44118 | 0.24807 | 0.14577 | 0.084987 | 0.053787 |  | 0.49103 | 0.37967 | 0.29547 | 0.22457 | 0.16475 | 0.11395 | 0.04296 | 0.027586 | 0.011763 | 0.0062776 | 0.0050696
6315000 | 515000 | 25.2971 |  | 218.4602 | 0 | 0 | 0 |  | 6.223 | 5.994 | 4.896 | 3.577 | 1.822 | 1.096 | 0.4537 | 0.25848 | 0.15307 | 0.09007 | 0.055762 |  | 0.49103 | 0.37967 | 0.29547 | 0.22457 | 0.16475 | 0.11395 | 0.041068 | 0.026381 | 0.01088 | 0.0057848 | 0.0048643
6315000 | 525000 | 26.0059 |  | 209.9504 | 0 | 0 | 0 |  | 6.223 | 5.994 | 4.896 | 3.577 | 1.822 | 1.096 | 0.47732 | 0.27812 | 0.16683 | 0.09966 | 0.059489 |  | 0.49103 | 0.37967 | 0.29547 | 0.22457 | 0.16475 | 0.11395 | 0.038893 | 0.024973 | 0.0097786 | 0.0051713 | 0.0046301
6315000 | 535000 | 25.9344 |  | 201.5774 | 0 | 0 | 0 |  | 6.223 | 5.994 | 4.896 | 3.577 | 1.822 | 1.096 | 0.47494 | 0.27614 | 0.16545 | 0.098693 | 0.059113 |  | 0.49103 | 0.37967 | 0.29547 | 0.22457 | 0.16475 | 0.11395 | 0.039022 | 0.025059 | 0.0098503 | 0.0052109 | 0.0046439
6315000 | 545000 | 25.9933 |  | 193.359 | 0 | 0 | 0 |  | 6.223 | 5.994 | 4.896 | 3.577 | 1.822 | 1.096 | 0.4769 | 0.27778 | 0.16659 | 0.09949 | 0.059423 |  | 0.49103 | 0.37967 | 0.29547 | 0.22457 | 0.16475 | 0.11395 | 0.038914 | 0.024988 | 0.0097905 | 0.0051779 | 0.0046324
6315000 | 555000 | 27.9263 |  | 185.3159 | 0 | 0 | 0 |  | 6.223 | 5.994 | 4.896 | 3.577 | 1.822 | 1.096 | 0.5413 | 0.33134 | 0.20413 | 0.12564 | 0.069587 |  | 0.49103 | 0.37967 | 0.29547 | 0.22457 | 0.16475 | 0.11395 | 0.04323 | 0.027556 | 0.011505 | 0.0061684 | 0.0051072
6315000 | 565000 | 27.4379 |  | 177.4719 | 0 | 0 | 0 |  | 6.223 | 5.994 | 4.896 | 3.577 | 1.822 | 1.096 | 0.52503 | 0.3178 | 0.19464 | 0.11903 | 0.067018 |  | 0.49103 | 0.37967 | 0.29547 | 0.22457 | 0.16475 | 0.11395 | 0.040787 | 0.026056 | 0.010459 | 0.0055754 | 0.0048398
6315000 | 575000 | 27.4324 |  | 169.8545 | 0 | 0 | 0 |  | 6.223 | 5.994 | 4.896 | 3.577 | 1.822 | 1.096 | 0.52485 | 0.31765 | 0.19454 | 0.11896 | 0.066989 |  | 0.49103 | 0.37967 | 0.29547 | 0.22457 | 0.16475 | 0.11395 | 0.040764 | 0.026042 | 0.010449 | 0.0055697 | 0.0048373
6315000 | 585000 | 27.8214 |  | 162.4956 | 0 | 0 | 0 |  | 6.223 | 5.994 | 4.896 | 3.577 | 1.822 | 1.096 | 0.53781 | 0.32843 | 0.20209 | 0.12422 | 0.069035 |  | 0.49103 | 0.37967 | 0.29547 | 0.22457 | 0.16475 | 0.11395 | 0.04264 | 0.027193 | 0.011254 | 0.0060265 | 0.0050425
6325000 | 465000 | 24.52 |  | 267.0259 | 0 | 0 | 0 |  | 6.223 | 5.994 | 4.896 | 3.577 | 1.822 | 1.096 | 0.42781 | 0.23695 | 0.13798 | 0.079556 | 0.051676 |  | 0.49103 | 0.37967 | 0.29547 | 0.22457 | 0.16475 | 0.11395 | 0.04546 | 0.029171 | 0.012878 | 0.006898 | 0.0053422
6325000 | 475000 | 24.9009 |  | 258.1803 | 0 | 0 | 0 |  | 6.223 | 5.994 | 4.896 | 3.577 | 1.822 | 1.096 | 0.4405 | 0.2475 | 0.14537 | 0.084709 | 0.053679 |  | 0.49103 | 0.37967 | 0.29547 | 0.22457 | 0.16475 | 0.11395 | 0.043077 | 0.02766 | 0.011817 | 0.0063072 | 0.0050823
6325000 | 485000 | 25.185 |  | 249.4221 | 0 | 0 | 0 |  | 6.223 | 5.994 | 4.896 | 3.577 | 1.822 | 1.096 | 0.44996 | 0.25538 | 0.15089 | 0.088553 | 0.055173 |  | 0.49103 | 0.37967 | 0.29547 | 0.22457 | 0.16475 | 0.11395 | 0.041584 | 0.02671 | 0.011125 | 0.0059215 | 0.0049201
6325000 | 495000 | 25.002 |  | 240.7606 | 0 | 0 | 0 |  | 6.223 | 5.994 | 4.896 | 3.577 | 1.822 | 1.096 | 0.44387 | 0.25031 | 0.14734 | 0.086077 | 0.054211 |  | 0.49103 | 0.37967 | 0.29547 | 0.22457 | 0.16475 | 0.11395 | 0.042516 | 0.027303 | 0.01156 | 0.0061639 | 0.0050213
6325000 | 505000 | 25.3126 |  | 232.2067 | 0 | 0 | 0 |  | 6.223 | 5.994 | 4.896 | 3.577 | 1.822 | 1.096 | 0.45422 | 0.25891 | 0.15337 | 0.09028 | 0.055844 |  | 0.49103 | 0.37967 | 0.29547 | 0.22457 | 0.16475 | 0.11395 | 0.041 | 0.026337 | 0.010847 | 0.0057666 | 0.004857
6325000 | 515000 | 24.7148 |  | 223.7727 | 0 | 0 | 0 |  | 6.223 | 5.994 | 4.896 | 3.577 | 1.822 | 1.096 | 0.4343 | 0.24235 | 0.14176 | 0.082191 | 0.0527 |  | 0.49103 | 0.37967 | 0.29547 | 0.22457 | 0.16475 | 0.11395 | 0.04419 | 0.028367 | 0.012318 | 0.0065864 | 0.0052035
6325000 | 525000 | 25.3947 |  | 215.4727 | 0 | 0 | 0 |  | 6.223 | 5.994 | 4.896 | 3.577 | 1.822 | 1.096 | 0.45695 | 0.26119 | 0.15497 | 0.091391 | 0.056276 |  | 0.49103 | 0.37967 | 0.29547 | 0.22457 | 0.16475 | 0.11395 | 0.040655 | 0.026116 | 0.010681 | 0.0056735 | 0.0048197
6325000 | 535000 | 25.8645 |  | 207.3229 | 0 | 0 | 0 |  | 6.223 | 5.994 | 4.896 | 3.577 | 1.822 | 1.096 | 0.47261 | 0.27421 | 0.16409 | 0.097747 | 0.058746 |  | 0.49103 | 0.37967 | 0.29547 | 0.22457 | 0.16475 | 0.11395 | 0.039169 | 0.025156 | 0.0099296 | 0.0052549 | 0.0046596
6325000 | 545000 | 26.598 |  | 199.3415 | 0 | 0 | 0 |  | 6.223 | 5.994 | 4.896 | 3.577 | 1.822 | 1.096 | 0.49705 | 0.29453 | 0.17833 | 0.10767 | 0.062602 |  | 0.49103 | 0.37967 | 0.29547 | 0.22457 | 0.16475 | 0.11395 | 0.038647 | 0.024776 | 0.0095721 | 0.0050627 | 0.0046053
6325000 | 555000 | 29.2729 |  | 191.5498 | 0 | 0 | 0 |  | 6.223 | 5.994 | 4.896 | 3.577 | 1.822 | 1.096 | 0.58617 | 0.36865 | 0.23028 | 0.14386 | 0.076667 |  | 0.49103 | 0.37967 | 0.29547 | 0.22457 | 0.16475 | 0.11395 | 0.053289 | 0.033813 | 0.015617 | 0.0084674 | 0.0062158
6325000 | 565000 | 28.3148 |  | 183.9718 | 0 | 0 | 0 |  | 6.223 | 5.994 | 4.896 | 3.577 | 1.822 | 1.096 | 0.55425 | 0.3421 | 0.21167 | 0.1309 | 0.071629 |  | 0.49103 | 0.37967 | 0.29547 | 0.22457 | 0.16475 | 0.11395 | 0.045693 | 0.02908 | 0.012542 | 0.0067512 | 0.0053775
6325000 | 575000 | 27.1308 |  | 176.6349 | 0 | 0 | 0 |  | 6.223 | 5.994 | 4.896 | 3.577 | 1.822 | 1.096 | 0.5148 | 0.30929 | 0.18868 | 0.11488 | 0.065404 |  | 0.49103 | 0.37967 | 0.29547 | 0.22457 | 0.16475 | 0.11395 | 0.039681 | 0.025385 | 0.0099854 | 0.0053041 | 0.0047189
6325000 | 585000 | 28.6333 |  | 169.5706 | 0 | 0 | 0 |  | 6.223 | 5.994 | 4.896 | 3.577 | 1.822 | 1.096 | 0.56486 | 0.35093 | 0.21786 | 0.13521 | 0.073304 |  | 0.49103 | 0.37967 | 0.29547 | 0.22457 | 0.16475 | 0.11395 | 0.048005 | 0.030516 | 0.013495 | 0.007285 | 0.0056319
6335000 | 495000 | 25.6552 |  | 245.998 | 0 | 0 | 0 |  | 6.223 | 5.994 | 4.896 | 3.577 | 1.822 | 1.096 | 0.46563 | 0.26841 | 0.16002 | 0.094915 | 0.057645 |  | 0.49103 | 0.37967 | 0.29547 | 0.22457 | 0.16475 | 0.11395 | 0.039725 | 0.025518 | 0.010219 | 0.005416 | 0.0047194
6335000 | 505000 | 25.7375 |  | 237.6326 | 0 | 0 | 0 |  | 6.223 | 5.994 | 4.896 | 3.577 | 1.822 | 1.096 | 0.46837 | 0.27069 | 0.16162 | 0.096028 | 0.058078 |  | 0.49103 | 0.37967 | 0.29547 | 0.22457 | 0.16475 | 0.11395 | 0.039486 | 0.025363 | 0.010096 | 0.0053476 | 0.0046937
6335000 | 515000 | 24.8723 |  | 229.3982 | 0 | 0 | 0 |  | 6.223 | 5.994 | 4.896 | 3.577 | 1.822 | 1.096 | 0.43954 | 0.24671 | 0.14482 | 0.084322 | 0.053528 |  | 0.49103 | 0.37967 | 0.29547 | 0.22457 | 0.16475 | 0.11395 | 0.043241 | 0.027764 | 0.011891 | 0.0063488 | 0.0051002
6335000 | 525000 | 25.6411 |  | 221.3094 | 0 | 0 | 0 |  | 6.223 | 5.994 | 4.896 | 3.577 | 1.822 | 1.096 | 0.46516 | 0.26801 | 0.15975 | 0.094724 | 0.057571 |  | 0.49103 | 0.37967 | 0.29547 | 0.22457 | 0.16475 | 0.11395 | 0.039769 | 0.025547 | 0.010241 | 0.0054284 | 0.0047241
6335000 | 535000 | 25.9224 |  | 213.3825 | 0 | 0 | 0 |  | 6.223 | 5.994 | 4.896 | 3.577 | 1.822 | 1.096 | 0.47453 | 0.27581 | 0.16521 | 0.09853 | 0.05905 |  | 0.49103 | 0.37967 | 0.29547 | 0.22457 | 0.16475 | 0.11395 | 0.039046 | 0.025075 | 0.0098633 | 0.0052181 | 0.0046465
6335000 | 545000 | 26.4517 |  | 205.6366 | 0 | 0 | 0 |  | 6.223 | 5.994 | 4.896 | 3.577 | 1.822 | 1.096 | 0.49217 | 0.29048 | 0.17549 | 0.10569 | 0.061833 |  | 0.49103 | 0.37967 | 0.29547 | 0.22457 | 0.16475 | 0.11395 | 0.038569 | 0.024739 | 0.0095573 | 0.0050521 | 0.0045965
6335000 | 555000 | 27.0833 |  | 198.0926 | 0 | 0 | 0 |  | 6.223 | 5.994 | 4.896 | 3.577 | 1.822 | 1.096 | 0.51322 | 0.30798 | 0.18776 | 0.11424 | 0.065154 |  | 0.49103 | 0.37967 | 0.29547 | 0.22457 | 0.16475 | 0.11395 | 0.039543 | 0.025301 | 0.0099267 | 0.0052703 | 0.0047037
6335000 | 565000 | 27.9277 |  | 190.7746 | 0 | 0 | 0 |  | 6.223 | 5.994 | 4.896 | 3.577 | 1.822 | 1.096 | 0.54135 | 0.33138 | 0.20416 | 0.12566 | 0.069594 |  | 0.49103 | 0.37967 | 0.29547 | 0.22457 | 0.16475 | 0.11395 | 0.043238 | 0.027561 | 0.011509 | 0.0061703 | 0.0051081
6335000 | 575000 | 27.6316 |  | 183.7096 | 0 | 0 | 0 |  | 6.223 | 5.994 | 4.896 | 3.577 | 1.822 | 1.096 | 0.53148 | 0.32317 | 0.19841 | 0.12166 | 0.068037 |  | 0.49103 | 0.37967 | 0.29547 | 0.22457 | 0.16475 | 0.11395 | 0.041661 | 0.026591 | 0.010835 | 0.005789 | 0.0049354
6335000 | 585000 | 27.9747 |  | 176.928 | 0 | 0 | 0 |  | 6.223 | 5.994 | 4.896 | 3.577 | 1.822 | 1.096 | 0.54292 | 0.33268 | 0.20507 | 0.1263 | 0.069841 |  | 0.49103 | 0.37967 | 0.29547 | 0.22457 | 0.16475 | 0.11395 | 0.043514 | 0.027731 | 0.011626 | 0.0062362 | 0.0051382
6345000 | 535000 | 26.2829 |  | 219.7304 | 0 | 0 | 0 |  | 6.223 | 5.994 | 4.896 | 3.577 | 1.822 | 1.096 | 0.48655 | 0.2858 | 0.17221 | 0.10341 | 0.060945 |  | 0.49103 | 0.37967 | 0.29547 | 0.22457 | 0.16475 | 0.11395 | 0.038593 | 0.024766 | 0.0095943 | 0.0050707 | 0.0045985
6345000 | 545000 | 26.525 |  | 212.2162 | 0 | 0 | 0 |  | 6.223 | 5.994 | 4.896 | 3.577 | 1.822 | 1.096 | 0.49461 | 0.29251 | 0.17692 | 0.10668 | 0.062218 |  | 0.49103 | 0.37967 | 0.29547 | 0.22457 | 0.16475 | 0.11395 | 0.038597 | 0.024751 | 0.0095592 | 0.0050543 | 0.0045997
6345000 | 555000 | 26.809 |  | 204.9146 | 0 | 0 | 0 |  | 6.223 | 5.994 | 4.896 | 3.577 | 1.822 | 1.096 | 0.50407 | 0.30038 | 0.18243 | 0.11053 | 0.063711 |  | 0.49103 | 0.37967 | 0.29547 | 0.22457 | 0.16475 | 0.11395 | 0.038917 | 0.02493 | 0.0096697 | 0.005121 | 0.0046352
6345000 | 565000 | 26.7408 |  | 197.8492 | 0 | 0 | 0 |  | 6.223 | 5.994 | 4.896 | 3.577 | 1.822 | 1.096 | 0.5018 | 0.29849 | 0.18111 | 0.1096 | 0.063353 |  | 0.49103 | 0.37967 | 0.29547 | 0.22457 | 0.16475 | 0.11395 | 0.038809 | 0.024868 | 0.0096284 | 0.0050967 | 0.0046233
6345000 | 575000 | 26.3376 |  | 191.046 | 0 | 0 | 0 |  | 6.223 | 5.994 | 4.896 | 3.577 | 1.822 | 1.096 | 0.48837 | 0.28732 | 0.17328 | 0.10415 | 0.061233 |  | 0.49103 | 0.37967 | 0.29547 | 0.22457 | 0.16475 | 0.11395 | 0.038572 | 0.024749 | 0.009576 | 0.0050611 | 0.0045964
6345000 | 585000 | 26.6937 |  | 184.5341 | 0 | 0 | 0 |  | 6.223 | 5.994 | 4.896 | 3.577 | 1.822 | 1.096 | 0.50023 | 0.29718 | 0.18019 | 0.10897 | 0.063105 |  | 0.49103 | 0.37967 | 0.29547 | 0.22457 | 0.16475 | 0.11395 | 0.038746 | 0.024832 | 0.0096053 | 0.0050829 | 0.0046163
6345000 | 595000 | 26.9526 |  | 178.3455 | 0 | 0 | 0 |  | 6.223 | 5.994 | 4.896 | 3.577 | 1.822 | 1.096 | 0.50886 | 0.30436 | 0.18522 | 0.11247 | 0.064467 |  | 0.49103 | 0.37967 | 0.29547 | 0.22457 | 0.16475 | 0.11395 | 0.039207 | 0.025101 | 0.0097864 | 0.0051892 | 0.0046669
6345000 | 615000 | 28.8106 |  | 167.0799 | 0 | 0 | 0 |  | 6.223 | 5.994 | 4.896 | 3.577 | 1.822 | 1.096 | 0.57077 | 0.35584 | 0.2213 | 0.13761 | 0.074236 |  | 0.49103 | 0.37967 | 0.29547 | 0.22457 | 0.16475 | 0.11395 | 0.04939 | 0.031379 | 0.014058 | 0.0075997 | 0.0057847
6345000 | 625000 | 27.7548 |  | 162.0801 | 0 | 0 | 0 |  | 6.223 | 5.994 | 4.896 | 3.577 | 1.822 | 1.096 | 0.53559 | 0.32659 | 0.2008 | 0.12332 | 0.068685 |  | 0.49103 | 0.37967 | 0.29547 | 0.22457 | 0.16475 | 0.11395 | 0.042283 | 0.026973 | 0.011102 | 0.0059402 | 0.0050035
6355000 | 545000 | 27.4889 |  | 219.055 | 0 | 0 | 0 |  | 6.223 | 5.994 | 4.896 | 3.577 | 1.822 | 1.096 | 0.52673 | 0.31922 | 0.19563 | 0.11972 | 0.067287 |  | 0.49103 | 0.37967 | 0.29547 | 0.22457 | 0.16475 | 0.11395 | 0.041005 | 0.026189 | 0.010553 | 0.0056286 | 0.0048636
6355000 | 555000 | 27.0391 |  | 211.989 | 0 | 0 | 0 |  | 6.223 | 5.994 | 4.896 | 3.577 | 1.822 | 1.096 | 0.51174 | 0.30675 | 0.1869 | 0.11364 | 0.064922 |  | 0.49103 | 0.37967 | 0.29547 | 0.22457 | 0.16475 | 0.11395 | 0.039421 | 0.025229 | 0.0098758 | 0.0052409 | 0.0046905
6355000 | 565000 | 26.8039 |  | 205.1673 | 0 | 0 | 0 |  | 6.223 | 5.994 | 4.896 | 3.577 | 1.822 | 1.096 | 0.50391 | 0.30024 | 0.18233 | 0.11046 | 0.063685 |  | 0.49103 | 0.37967 | 0.29547 | 0.22457 | 0.16475 | 0.11395 | 0.038908 | 0.024925 | 0.0096663 | 0.005119 | 0.0046342
6355000 | 575000 | 26.3295 |  | 198.615 | 0 | 0 | 0 |  | 6.223 | 5.994 | 4.896 | 3.577 | 1.822 | 1.096 | 0.4881 | 0.28709 | 0.17312 | 0.10404 | 0.06119 |  | 0.49103 | 0.37967 | 0.29547 | 0.22457 | 0.16475 | 0.11395 | 0.038574 | 0.024751 | 0.0095783 | 0.0050623 | 0.0045966
6355000 | 585000 | 26.7198 |  | 192.3595 | 0 | 0 | 0 |  | 6.223 | 5.994 | 4.896 | 3.577 | 1.822 | 1.096 | 0.5011 | 0.2979 | 0.1807 | 0.10932 | 0.063242 |  | 0.49103 | 0.37967 | 0.29547 | 0.22457 | 0.16475 | 0.11395 | 0.03878 | 0.024851 | 0.0096175 | 0.0050902 | 0.0046201
6355000 | 595000 | 26.557 |  | 186.4309 | 0 | 0 | 0 |  | 6.223 | 5.994 | 4.896 | 3.577 | 1.822 | 1.096 | 0.49568 | 0.29339 | 0.17754 | 0.10712 | 0.062387 |  | 0.49103 | 0.37967 | 0.29547 | 0.22457 | 0.16475 | 0.11395 | 0.038616 | 0.02476 | 0.0095635 | 0.0050572 | 0.0046018
6355000 | 615000 | 29.4859 |  | 175.6845 | 0 | 0 | 0 |  | 6.223 | 5.994 | 4.896 | 3.577 | 1.822 | 1.096 | 0.59327 | 0.37456 | 0.23442 | 0.14674 | 0.077787 |  | 0.49103 | 0.37967 | 0.29547 | 0.22457 | 0.16475 | 0.11395 | 0.055206 | 0.035012 | 0.016371 | 0.008886 | 0.0064284
6355000 | 625000 | 28.7824 |  | 170.9366 | 0 | 0 | 0 |  | 6.223 | 5.994 | 4.896 | 3.577 | 1.822 | 1.096 | 0.56983 | 0.35506 | 0.22075 | 0.13723 | 0.074088 |  | 0.49103 | 0.37967 | 0.29547 | 0.22457 | 0.16475 | 0.11395 | 0.049165 | 0.031239 | 0.013967 | 0.0075488 | 0.0057599
6365000 | 545000 | 27.7284 |  | 226.1292 | 0 | 0 | 0 |  | 6.223 | 5.994 | 4.896 | 3.577 | 1.822 | 1.096 | 0.53471 | 0.32585 | 0.20029 | 0.12296 | 0.068546 |  | 0.49103 | 0.37967 | 0.29547 | 0.22457 | 0.16475 | 0.11395 | 0.042146 | 0.026888 | 0.011043 | 0.0059068 | 0.0049884
6365000 | 555000 | 26.5028 |  | 219.2913 | 0 | 0 | 0 |  | 6.223 | 5.994 | 4.896 | 3.577 | 1.822 | 1.096 | 0.49387 | 0.29189 | 0.17648 | 0.10638 | 0.062102 |  | 0.49103 | 0.37967 | 0.29547 | 0.22457 | 0.16475 | 0.11395 | 0.038586 | 0.024745 | 0.0095575 | 0.005053 | 0.0045984
6365000 | 565000 | 26.52 |  | 212.704 | 0 | 0 | 0 |  | 6.223 | 5.994 | 4.896 | 3.577 | 1.822 | 1.096 | 0.49445 | 0.29237 | 0.17682 | 0.10662 | 0.062192 |  | 0.49103 | 0.37967 | 0.29547 | 0.22457 | 0.16475 | 0.11395 | 0.038594 | 0.024749 | 0.0095587 | 0.005054 | 0.0045994
6365000 | 575000 | 28.083 |  | 206.391 | 0 | 0 | 0 |  | 6.223 | 5.994 | 4.896 | 3.577 | 1.822 | 1.096 | 0.54652 | 0.33568 | 0.20717 | 0.12776 | 0.07041 |  | 0.49103 | 0.37967 | 0.29547 | 0.22457 | 0.16475 | 0.11395 | 0.044173 | 0.028138 | 0.011904 | 0.0063932 | 0.0052105
6365000 | 585000 | 27.2816 |  | 200.3785 | 0 | 0 | 0 |  | 6.223 | 5.994 | 4.896 | 3.577 | 1.822 | 1.096 | 0.51982 | 0.31347 | 0.19161 | 0.11692 | 0.066197 |  | 0.49103 | 0.37967 | 0.29547 | 0.22457 | 0.16475 | 0.11395 | 0.04018 | 0.025687 | 0.010198 | 0.0054263 | 0.0047735
6365000 | 595000 | 27.8447 |  | 194.6941 | 0 | 0 | 0 |  | 6.223 | 5.994 | 4.896 | 3.577 | 1.822 | 1.096 | 0.53859 | 0.32908 | 0.20254 | 0.12454 | 0.069157 |  | 0.49103 | 0.37967 | 0.29547 | 0.22457 | 0.16475 | 0.11395 | 0.042768 | 0.027271 | 0.011309 | 0.0060573 | 0.0050566
6375000 | 555000 | 27.0111 |  | 226.7995 | 0 | 0 | 0 |  | 6.223 | 5.994 | 4.896 | 3.577 | 1.822 | 1.096 | 0.51081 | 0.30598 | 0.18636 | 0.11326 | 0.064774 |  | 0.49103 | 0.37967 | 0.29547 | 0.22457 | 0.16475 | 0.11395 | 0.039349 | 0.025185 | 0.0098453 | 0.0052233 | 0.0046825
6375000 | 565000 | 27.2377 |  | 220.4366 | 0 | 0 | 0 |  | 6.223 | 5.994 | 4.896 | 3.577 | 1.822 | 1.096 | 0.51836 | 0.31226 | 0.19076 | 0.11633 | 0.065966 |  | 0.49103 | 0.37967 | 0.29547 | 0.22457 | 0.16475 | 0.11395 | 0.040026 | 0.025593 | 0.010132 | 0.0053885 | 0.0047566
6375000 | 575000 | 27.2458 |  | 214.3516 | 0 | 0 | 0 |  | 6.223 | 5.994 | 4.896 | 3.577 | 1.822 | 1.096 | 0.51863 | 0.31248 | 0.19091 | 0.11644 | 0.066008 |  | 0.49103 | 0.37967 | 0.29547 | 0.22457 | 0.16475 | 0.11395 | 0.040054 | 0.02561 | 0.010144 | 0.0053953 | 0.0047597
6375000 | 585000 | 26.97 |  | 208.5686 | 0 | 0 | 0 |  | 6.223 | 5.994 | 4.896 | 3.577 | 1.822 | 1.096 | 0.50944 | 0.30484 | 0.18556 | 0.1127 | 0.064558 |  | 0.49103 | 0.37967 | 0.29547 | 0.22457 | 0.16475 | 0.11395 | 0.039247 | 0.025125 | 0.0098033 | 0.0051989 | 0.0046714
6375000 | 595000 | 27.8512 |  | 203.1136 | 0 | 0 | 0 |  | 6.223 | 5.994 | 4.896 | 3.577 | 1.822 | 1.096 | 0.5388 | 0.32926 | 0.20267 | 0.12463 | 0.069192 |  | 0.49103 | 0.37967 | 0.29547 | 0.22457 | 0.16475 | 0.11395 | 0.042804 | 0.027294 | 0.011324 | 0.006066 | 0.0050605
6385000 | 555000 | 26.7046 |  | 234.4939 | 0 | 0 | 0 |  | 6.223 | 5.994 | 4.896 | 3.577 | 1.822 | 1.096 | 0.5006 | 0.29748 | 0.1804 | 0.10911 | 0.063163 |  | 0.49103 | 0.37967 | 0.29547 | 0.22457 | 0.16475 | 0.11395 | 0.03876 | 0.024839 | 0.0096102 | 0.0050858 | 0.0046179
6385000 | 565000 | 27.4816 |  | 228.3455 | 0 | 0 | 0 |  | 6.223 | 5.994 | 4.896 | 3.577 | 1.822 | 1.096 | 0.52649 | 0.31902 | 0.19549 | 0.11963 | 0.067248 |  | 0.49103 | 0.37967 | 0.29547 | 0.22457 | 0.16475 | 0.11395 | 0.040973 | 0.02617 | 0.010539 | 0.0056209 | 0.0048601
6385000 | 575000 | 26.7055 |  | 222.4768 | 0 | 0 | 0 |  | 6.223 | 5.994 | 4.896 | 3.577 | 1.822 | 1.096 | 0.50063 | 0.29751 | 0.18042 | 0.10913 | 0.063167 |  | 0.49103 | 0.37967 | 0.29547 | 0.22457 | 0.16475 | 0.11395 | 0.038761 | 0.02484 | 0.0096107 | 0.0050861 | 0.004618
6385000 | 585000 | 26.9477 |  | 216.9106 | 0 | 0 | 0 |  | 6.223 | 5.994 | 4.896 | 3.577 | 1.822 | 1.096 | 0.5087 | 0.30422 | 0.18512 | 0.1124 | 0.064441 |  | 0.49103 | 0.37967 | 0.29547 | 0.22457 | 0.16475 | 0.11395 | 0.039195 | 0.025094 | 0.0097818 | 0.0051864 | 0.0046657
6395000 | 585000 | 26.9393 |  | 225.3876 | 0 | 0 | 0 |  | 6.223 | 5.994 | 4.896 | 3.577 | 1.822 | 1.096 | 0.50842 | 0.30399 | 0.18496 | 0.11229 | 0.064397 |  | 0.49103 | 0.37967 | 0.29547 | 0.22457 | 0.16475 | 0.11395 | 0.039176 | 0.025083 | 0.0097739 | 0.0051819 | 0.0046636
6395000 | 595000 | 26.6341 |  | 220.3493 | 0 | 0 | 0 |  | 6.223 | 5.994 | 4.896 | 3.577 | 1.822 | 1.096 | 0.49825 | 0.29553 | 0.17903 | 0.10816 | 0.062792 |  | 0.49103 | 0.37967 | 0.29547 | 0.22457 | 0.16475 | 0.11395 | 0.03868 | 0.024794 | 0.0095824 | 0.0050691 | 0.004609
|  |  | sum |  | 0 | 0.13742 |  | average | 6.223 | 5.994 | 4.896 | 3.577 | 1.822 | 1.096 | 0.48226 | 0.28223 | 0.16971 | 0.10167 | 0.060269 |  | 0.49103 | 0.37967 | 0.29547 | 0.22457 | 0.16475 | 0.11395 | 0.041461 | 0.026569 | 0.010913 | 0.0058118 | 0.0049104
|  |  | Antal under 15 km | 8 |  |  |  | min | 6.223 | 5.994 | 4.896 | 3.577 | 1.822 | 1.096 | 0.41036 | 0.22244 | 0.12781 | 0.072473 | 0.048924 |  | 0.49103 | 0.37967 | 0.29547 | 0.22457 | 0.16475 | 0.11395 | 0.038564 | 0.024738 | 0.0095567 | 0.0050521 | 0.0045957
[8 empty] | max | 6.223 | 5.994 | 4.896 | 3.577 | 1.822 | 1.096 | 0.6083 | 0.38706 | 0.24318 | 0.15285 | 0.080159 |  | 0.49103 | 0.37967 | 0.29547 | 0.22457 | 0.16475 | 0.11395 | 0.059476 | 0.037688 | 0.018026 | 0.009803 | 0.0069029

## CGD meanCDS (hidden)
|  |  | Northing | 6202533 |  |  |  | mean | [11 empty] | Std(mean)
|  |  | Easting | 702286 |  |  |  | b_0 | 6.223 | 5.994 | 4.896 | 3.577 | 1.822 | 1.096 | -0.3892 | -0.4425 | -0.3382 | -0.2522 | -0.07725 | V(b_0) | 0.01991 | 0.01665 | 0.0109 | 0.006223 | 0.002434 | 0.001104 | 0.1145 | 0.046 | 0.01371 | 0.00411 | 0.001479
[8 empty] | b_1 | 0 | 0 | 0 | 0 | 0 | 0 | 0.03332 | 0.02771 | 0.01942 | 0.01353 | 0.005258 | Cov | 0 | 0 | 0 | 0 | 0 | 0 | -0.004327 | -0.001735 | -0.000516 | -0.0001547 | -5.577e-05
|  |  | Mean |  |  |  | 28.0121 | [12 empty] | V(b_1) | 0 | 0 | 0 | 0 | 0 | 0 | 0.0001639 | 6.565e-05 | 1.949e-05 | 5.846e-06 | 2.113e-06
[20 empty] | Res.var. | 0.2212 | 0.1275 | 0.0764 | 0.04421 | 0.02471 | 0.01188 | 0.001221 | 0.0004646 | 4.249e-05 | 9.278e-06 | 1.41e-05
Northing | Easting | CGD Mean [mm] |  | dist | dist = 0? | 1/dist^2 | w*mean |  | 1 | 2 | 5 | 10 | 30 | 60 | 180 | 360 | 720 | 1440 | 2880 |  | 1 | 2 | 5 | 10 | 30 | 60 | 180 | 360 | 720 | 1440 | 2880
6055000 | 655000 | 25.6508 |  | 154.9256 | 0 | 0 | 0 |  | 6.223 | 5.994 | 4.896 | 3.577 | 1.822 | 1.096 | 0.46548 | 0.26828 | 0.15994 | 0.094855 | 0.057622 |  | 0.49103 | 0.37967 | 0.29547 | 0.22457 | 0.16475 | 0.11395 | 0.039739 | 0.025527 | 0.010226 | 0.0054199 | 0.0047209
6055000 | 665000 | 26.7475 |  | 152.1717 | 0 | 0 | 0 |  | 6.223 | 5.994 | 4.896 | 3.577 | 1.822 | 1.096 | 0.50203 | 0.29867 | 0.18124 | 0.10969 | 0.063389 |  | 0.49103 | 0.37967 | 0.29547 | 0.22457 | 0.16475 | 0.11395 | 0.038819 | 0.024873 | 0.0096321 | 0.0050988 | 0.0046244
6055000 | 685000 | 27.8118 |  | 148.5422 | 0 | 0 | 0 |  | 6.223 | 5.994 | 4.896 | 3.577 | 1.822 | 1.096 | 0.53749 | 0.32816 | 0.2019 | 0.12409 | 0.068984 |  | 0.49103 | 0.37967 | 0.29547 | 0.22457 | 0.16475 | 0.11395 | 0.042588 | 0.02716 | 0.011232 | 0.0060138 | 0.0050368
6055000 | 695000 | 28.8735 |  | 147.7128 | 0 | 0 | 0 |  | 6.223 | 5.994 | 4.896 | 3.577 | 1.822 | 1.096 | 0.57286 | 0.35758 | 0.22252 | 0.13846 | 0.074567 |  | 0.49103 | 0.37967 | 0.29547 | 0.22457 | 0.16475 | 0.11395 | 0.049897 | 0.031695 | 0.014263 | 0.0077139 | 0.0058407
6065000 | 605000 | 28.2822 |  | 168.4633 | 0 | 0 | 0 |  | 6.223 | 5.994 | 4.896 | 3.577 | 1.822 | 1.096 | 0.55316 | 0.3412 | 0.21104 | 0.13046 | 0.071458 |  | 0.49103 | 0.37967 | 0.29547 | 0.22457 | 0.16475 | 0.11395 | 0.045471 | 0.028943 | 0.012449 | 0.0066993 | 0.0053531
6065000 | 615000 | 28.1234 |  | 162.8931 | 0 | 0 | 0 |  | 6.223 | 5.994 | 4.896 | 3.577 | 1.822 | 1.096 | 0.54787 | 0.3368 | 0.20796 | 0.12831 | 0.070623 |  | 0.49103 | 0.37967 | 0.29547 | 0.22457 | 0.16475 | 0.11395 | 0.044428 | 0.028296 | 0.012012 | 0.0064536 | 0.0052385
6065000 | 635000 | 25.9538 |  | 153.1102 | 0 | 0 | 0 |  | 6.223 | 5.994 | 4.896 | 3.577 | 1.822 | 1.096 | 0.47558 | 0.27668 | 0.16582 | 0.098956 | 0.059215 |  | 0.49103 | 0.37967 | 0.29547 | 0.22457 | 0.16475 | 0.11395 | 0.038985 | 0.025035 | 0.0098299 | 0.0051996 | 0.00464
6065000 | 645000 | 26.7556 |  | 148.9866 | 0 | 0 | 0 |  | 6.223 | 5.994 | 4.896 | 3.577 | 1.822 | 1.096 | 0.5023 | 0.2989 | 0.18139 | 0.1098 | 0.063431 |  | 0.49103 | 0.37967 | 0.29547 | 0.22457 | 0.16475 | 0.11395 | 0.038831 | 0.02488 | 0.0096366 | 0.0051015 | 0.0046257
6065000 | 655000 | 26.3492 |  | 145.4348 | 0 | 0 | 0 |  | 6.223 | 5.994 | 4.896 | 3.577 | 1.822 | 1.096 | 0.48876 | 0.28764 | 0.1735 | 0.10431 | 0.061294 |  | 0.49103 | 0.37967 | 0.29547 | 0.22457 | 0.16475 | 0.11395 | 0.038569 | 0.024746 | 0.0095728 | 0.0050595 | 0.0045961
6065000 | 665000 | 25.2338 |  | 142.4976 | 0 | 0 | 0 |  | 6.223 | 5.994 | 4.896 | 3.577 | 1.822 | 1.096 | 0.45159 | 0.25673 | 0.15184 | 0.089213 | 0.055429 |  | 0.49103 | 0.37967 | 0.29547 | 0.22457 | 0.16475 | 0.11395 | 0.041354 | 0.026563 | 0.011016 | 0.0058608 | 0.0048952
6065000 | 675000 | 25.1833 |  | 140.2136 | 0 | 0 | 0 |  | 6.223 | 5.994 | 4.896 | 3.577 | 1.822 | 1.096 | 0.44991 | 0.25533 | 0.15086 | 0.088531 | 0.055164 |  | 0.49103 | 0.37967 | 0.29547 | 0.22457 | 0.16475 | 0.11395 | 0.041592 | 0.026715 | 0.011129 | 0.0059236 | 0.004921
6065000 | 685000 | 25.7763 |  | 138.615 | 0 | 0 | 0 |  | 6.223 | 5.994 | 4.896 | 3.577 | 1.822 | 1.096 | 0.46967 | 0.27176 | 0.16238 | 0.096553 | 0.058282 |  | 0.49103 | 0.37967 | 0.29547 | 0.22457 | 0.16475 | 0.11395 | 0.039382 | 0.025295 | 0.010042 | 0.0053176 | 0.0046825
6065000 | 695000 | 27.1702 |  | 137.7259 | 0 | 0 | 0 |  | 6.223 | 5.994 | 4.896 | 3.577 | 1.822 | 1.096 | 0.51611 | 0.31039 | 0.18944 | 0.11541 | 0.065611 |  | 0.49103 | 0.37967 | 0.29547 | 0.22457 | 0.16475 | 0.11395 | 0.039803 | 0.025458 | 0.010037 | 0.0053339 | 0.0047322
6075000 | 515000 | 25.3255 |  | 226.5849 | 0 | 0 | 0 |  | 6.223 | 5.994 | 4.896 | 3.577 | 1.822 | 1.096 | 0.45465 | 0.25927 | 0.15362 | 0.090454 | 0.055912 |  | 0.49103 | 0.37967 | 0.29547 | 0.22457 | 0.16475 | 0.11395 | 0.040945 | 0.026302 | 0.010821 | 0.0057516 | 0.0048509
6075000 | 525000 | 25.8802 |  | 218.3918 | 0 | 0 | 0 |  | 6.223 | 5.994 | 4.896 | 3.577 | 1.822 | 1.096 | 0.47313 | 0.27464 | 0.16439 | 0.097959 | 0.058828 |  | 0.49103 | 0.37967 | 0.29547 | 0.22457 | 0.16475 | 0.11395 | 0.039134 | 0.025133 | 0.009911 | 0.0052446 | 0.0046559
6075000 | 545000 | 26.25 |  | 202.4933 | 0 | 0 | 0 |  | 6.223 | 5.994 | 4.896 | 3.577 | 1.822 | 1.096 | 0.48545 | 0.28489 | 0.17157 | 0.10296 | 0.060772 |  | 0.49103 | 0.37967 | 0.29547 | 0.22457 | 0.16475 | 0.11395 | 0.038611 | 0.02478 | 0.0096082 | 0.0050781 | 0.0046004
6075000 | 595000 | 27.1417 |  | 166.6582 | 0 | 0 | 0 |  | 6.223 | 5.994 | 4.896 | 3.577 | 1.822 | 1.096 | 0.51516 | 0.3096 | 0.18889 | 0.11503 | 0.065461 |  | 0.49103 | 0.37967 | 0.29547 | 0.22457 | 0.16475 | 0.11395 | 0.039714 | 0.025405 | 0.0099995 | 0.0053122 | 0.0047225
6075000 | 605000 | 27.8977 |  | 160.4033 | 0 | 0 | 0 |  | 6.223 | 5.994 | 4.896 | 3.577 | 1.822 | 1.096 | 0.54035 | 0.33054 | 0.20357 | 0.12526 | 0.069436 |  | 0.49103 | 0.37967 | 0.29547 | 0.22457 | 0.16475 | 0.11395 | 0.043066 | 0.027455 | 0.011436 | 0.0061289 | 0.0050892
6075000 | 615000 | 27.925 |  | 154.5429 | 0 | 0 | 0 |  | 6.223 | 5.994 | 4.896 | 3.577 | 1.822 | 1.096 | 0.54126 | 0.3313 | 0.2041 | 0.12563 | 0.06958 |  | 0.49103 | 0.37967 | 0.29547 | 0.22457 | 0.16475 | 0.11395 | 0.043223 | 0.027552 | 0.011502 | 0.0061666 | 0.0051063
6075000 | 625000 | 26.5146 |  | 149.1234 | 0 | 0 | 0 |  | 6.223 | 5.994 | 4.896 | 3.577 | 1.822 | 1.096 | 0.49427 | 0.29222 | 0.17671 | 0.10654 | 0.062164 |  | 0.49103 | 0.37967 | 0.29547 | 0.22457 | 0.16475 | 0.11395 | 0.038591 | 0.024748 | 0.0095583 | 0.0050536 | 0.0045991
6075000 | 635000 | 26.6783 |  | 144.1946 | 0 | 0 | 0 |  | 6.223 | 5.994 | 4.896 | 3.577 | 1.822 | 1.096 | 0.49972 | 0.29675 | 0.17989 | 0.10876 | 0.063024 |  | 0.49103 | 0.37967 | 0.29547 | 0.22457 | 0.16475 | 0.11395 | 0.038727 | 0.024821 | 0.0095987 | 0.0050789 | 0.0046143
6075000 | 645000 | 28.1 |  | 139.8083 | 0 | 0 | 0 |  | 6.223 | 5.994 | 4.896 | 3.577 | 1.822 | 1.096 | 0.54709 | 0.33615 | 0.2075 | 0.12799 | 0.0705 |  | 0.49103 | 0.37967 | 0.29547 | 0.22457 | 0.16475 | 0.11395 | 0.04428 | 0.028205 | 0.011949 | 0.0064186 | 0.0052223
6075000 | 655000 | 27.8458 |  | 136.017 | 0 | 0 | 0 |  | 6.223 | 5.994 | 4.896 | 3.577 | 1.822 | 1.096 | 0.53862 | 0.32911 | 0.20256 | 0.12455 | 0.069163 |  | 0.49103 | 0.37967 | 0.29547 | 0.22457 | 0.16475 | 0.11395 | 0.042774 | 0.027275 | 0.011311 | 0.0060588 | 0.0050572
6075000 | 665000 | 25.5189 |  | 132.8718 | 0 | 0 | 0 |  | 6.223 | 5.994 | 4.896 | 3.577 | 1.822 | 1.096 | 0.46109 | 0.26463 | 0.15738 | 0.093071 | 0.056928 |  | 0.49103 | 0.37967 | 0.29547 | 0.22457 | 0.16475 | 0.11395 | 0.04018 | 0.025811 | 0.010448 | 0.0055433 | 0.0047684
6075000 | 675000 | 24.707 |  | 130.4193 | 0 | 0 | 0 |  | 6.223 | 5.994 | 4.896 | 3.577 | 1.822 | 1.096 | 0.43404 | 0.24213 | 0.14161 | 0.082086 | 0.05266 |  | 0.49103 | 0.37967 | 0.29547 | 0.22457 | 0.16475 | 0.11395 | 0.044238 | 0.028397 | 0.012339 | 0.0065984 | 0.0052088
6075000 | 685000 | 25.3603 |  | 128.6992 | 0 | 0 | 0 |  | 6.223 | 5.994 | 4.896 | 3.577 | 1.822 | 1.096 | 0.45581 | 0.26023 | 0.1543 | 0.090925 | 0.056095 |  | 0.49103 | 0.37967 | 0.29547 | 0.22457 | 0.16475 | 0.11395 | 0.040797 | 0.026207 | 0.01075 | 0.0057119 | 0.004835
6075000 | 695000 | 25.5186 |  | 127.741 | 0 | 0 | 0 |  | 6.223 | 5.994 | 4.896 | 3.577 | 1.822 | 1.096 | 0.46108 | 0.26462 | 0.15737 | 0.093067 | 0.056927 |  | 0.49103 | 0.37967 | 0.29547 | 0.22457 | 0.16475 | 0.11395 | 0.040181 | 0.025812 | 0.010448 | 0.0055436 | 0.0047685
6085000 | 475000 | 24.6941 |  | 255.8768 | 0 | 0 | 0 |  | 6.223 | 5.994 | 4.896 | 3.577 | 1.822 | 1.096 | 0.43361 | 0.24177 | 0.14136 | 0.081911 | 0.052592 |  | 0.49103 | 0.37967 | 0.29547 | 0.22457 | 0.16475 | 0.11395 | 0.04432 | 0.028449 | 0.012375 | 0.0066186 | 0.0052177
6085000 | 485000 | 24.6329 |  | 247.0369 | 0 | 0 | 0 |  | 6.223 | 5.994 | 4.896 | 3.577 | 1.822 | 1.096 | 0.43157 | 0.24008 | 0.14017 | 0.081083 | 0.05227 |  | 0.49103 | 0.37967 | 0.29547 | 0.22457 | 0.16475 | 0.11395 | 0.044711 | 0.028697 | 0.012549 | 0.0067152 | 0.0052604
6085000 | 495000 | 24.8696 |  | 238.2887 | 0 | 0 | 0 |  | 6.223 | 5.994 | 4.896 | 3.577 | 1.822 | 1.096 | 0.43946 | 0.24664 | 0.14477 | 0.084286 | 0.053514 |  | 0.49103 | 0.37967 | 0.29547 | 0.22457 | 0.16475 | 0.11395 | 0.043257 | 0.027774 | 0.011898 | 0.0063527 | 0.0051018
6085000 | 505000 | 24.6141 |  | 229.6427 | 0 | 0 | 0 |  | 6.223 | 5.994 | 4.896 | 3.577 | 1.822 | 1.096 | 0.43094 | 0.23956 | 0.13981 | 0.080829 | 0.052171 |  | 0.49103 | 0.37967 | 0.29547 | 0.22457 | 0.16475 | 0.11395 | 0.044833 | 0.028775 | 0.012603 | 0.0067451 | 0.0052737
6085000 | 515000 | 24.8206 |  | 221.1109 | 0 | 0 | 0 |  | 6.223 | 5.994 | 4.896 | 3.577 | 1.822 | 1.096 | 0.43782 | 0.24528 | 0.14382 | 0.083623 | 0.053257 |  | 0.49103 | 0.37967 | 0.29547 | 0.22457 | 0.16475 | 0.11395 | 0.043545 | 0.027957 | 0.012028 | 0.0064253 | 0.0051332
6085000 | 525000 | 26.1489 |  | 212.7072 | 0 | 0 | 0 |  | 6.223 | 5.994 | 4.896 | 3.577 | 1.822 | 1.096 | 0.48208 | 0.28209 | 0.16961 | 0.1016 | 0.060241 |  | 0.49103 | 0.37967 | 0.29547 | 0.22457 | 0.16475 | 0.11395 | 0.038697 | 0.024841 | 0.0096646 | 0.0051086 | 0.0046095
6085000 | 535000 | 26.004 |  | 204.4471 | 0 | 0 | 0 |  | 6.223 | 5.994 | 4.896 | 3.577 | 1.822 | 1.096 | 0.47725 | 0.27807 | 0.1668 | 0.099634 | 0.059479 |  | 0.49103 | 0.37967 | 0.29547 | 0.22457 | 0.16475 | 0.11395 | 0.038896 | 0.024976 | 0.0097804 | 0.0051723 | 0.0046305
6085000 | 545000 | 26.0115 |  | 196.3489 | 0 | 0 | 0 |  | 6.223 | 5.994 | 4.896 | 3.577 | 1.822 | 1.096 | 0.4775 | 0.27828 | 0.16694 | 0.099735 | 0.059518 |  | 0.49103 | 0.37967 | 0.29547 | 0.22457 | 0.16475 | 0.11395 | 0.038883 | 0.024967 | 0.0097734 | 0.0051684 | 0.0046292
6085000 | 555000 | 26.0885 |  | 188.4335 | 0 | 0 | 0 |  | 6.223 | 5.994 | 4.896 | 3.577 | 1.822 | 1.096 | 0.48007 | 0.28041 | 0.16844 | 0.10078 | 0.059923 |  | 0.49103 | 0.37967 | 0.29547 | 0.22457 | 0.16475 | 0.11395 | 0.03877 | 0.024891 | 0.0097079 | 0.0051324 | 0.0046171
6085000 | 565000 | 27.518 |  | 180.7248 | 0 | 0 | 0 |  | 6.223 | 5.994 | 4.896 | 3.577 | 1.822 | 1.096 | 0.5277 | 0.32002 | 0.1962 | 0.12012 | 0.06744 |  | 0.49103 | 0.37967 | 0.29547 | 0.22457 | 0.16475 | 0.11395 | 0.041133 | 0.026267 | 0.010608 | 0.00566 | 0.0048776
6085000 | 575000 | 26.7848 |  | 173.2505 | 0 | 0 | 0 |  | 6.223 | 5.994 | 4.896 | 3.577 | 1.822 | 1.096 | 0.50327 | 0.29971 | 0.18196 | 0.1102 | 0.063584 |  | 0.49103 | 0.37967 | 0.29547 | 0.22457 | 0.16475 | 0.11395 | 0.038876 | 0.024906 | 0.009654 | 0.0051118 | 0.0046307
6085000 | 585000 | 27.0119 |  | 166.0422 | 0 | 0 | 0 |  | 6.223 | 5.994 | 4.896 | 3.577 | 1.822 | 1.096 | 0.51084 | 0.306 | 0.18637 | 0.11327 | 0.064779 |  | 0.49103 | 0.37967 | 0.29547 | 0.22457 | 0.16475 | 0.11395 | 0.039351 | 0.025186 | 0.0098461 | 0.0052238 | 0.0046827
6085000 | 595000 | 25.9604 |  | 159.1361 | 0 | 0 | 0 |  | 6.223 | 5.994 | 4.896 | 3.577 | 1.822 | 1.096 | 0.4758 | 0.27686 | 0.16595 | 0.099044 | 0.05925 |  | 0.49103 | 0.37967 | 0.29547 | 0.22457 | 0.16475 | 0.11395 | 0.038972 | 0.025027 | 0.0098231 | 0.0051959 | 0.0046387
6085000 | 605000 | 28.3024 |  | 152.5732 | 0 | 0 | 0 |  | 6.223 | 5.994 | 4.896 | 3.577 | 1.822 | 1.096 | 0.55384 | 0.34176 | 0.21143 | 0.13073 | 0.071564 |  | 0.49103 | 0.37967 | 0.29547 | 0.22457 | 0.16475 | 0.11395 | 0.045609 | 0.029028 | 0.012506 | 0.0067314 | 0.0053682
6085000 | 615000 | 28.1938 |  | 146.3996 | 0 | 0 | 0 |  | 6.223 | 5.994 | 4.896 | 3.577 | 1.822 | 1.096 | 0.55022 | 0.33875 | 0.20932 | 0.12926 | 0.070993 |  | 0.49103 | 0.37967 | 0.29547 | 0.22457 | 0.16475 | 0.11395 | 0.044882 | 0.028577 | 0.012202 | 0.0065608 | 0.0052883
6085000 | 625000 | 26.7075 |  | 140.6667 | 0 | 0 | 0 |  | 6.223 | 5.994 | 4.896 | 3.577 | 1.822 | 1.096 | 0.50069 | 0.29756 | 0.18046 | 0.10915 | 0.063178 |  | 0.49103 | 0.37967 | 0.29547 | 0.22457 | 0.16475 | 0.11395 | 0.038764 | 0.024841 | 0.0096116 | 0.0050867 | 0.0046183
6085000 | 635000 | 26.3846 |  | 135.4305 | 0 | 0 | 0 |  | 6.223 | 5.994 | 4.896 | 3.577 | 1.822 | 1.096 | 0.48994 | 0.28862 | 0.17419 | 0.10478 | 0.06148 |  | 0.49103 | 0.37967 | 0.29547 | 0.22457 | 0.16475 | 0.11395 | 0.038564 | 0.024741 | 0.009565 | 0.0050556 | 0.0045957
6085000 | 645000 | 27.3891 |  | 130.7505 | 0 | 0 | 0 |  | 6.223 | 5.994 | 4.896 | 3.577 | 1.822 | 1.096 | 0.52341 | 0.31645 | 0.1937 | 0.11837 | 0.066762 |  | 0.49103 | 0.37967 | 0.29547 | 0.22457 | 0.16475 | 0.11395 | 0.040588 | 0.025935 | 0.010374 | 0.0055265 | 0.0048181
6085000 | 655000 | 26.6855 |  | 126.6885 | 0 | 0 | 0 |  | 6.223 | 5.994 | 4.896 | 3.577 | 1.822 | 1.096 | 0.49996 | 0.29695 | 0.18003 | 0.10885 | 0.063062 |  | 0.49103 | 0.37967 | 0.29547 | 0.22457 | 0.16475 | 0.11395 | 0.038736 | 0.024826 | 0.0096017 | 0.0050807 | 0.0046152
6085000 | 665000 | 26.5286 |  | 123.3055 | 0 | 0 | 0 |  | 6.223 | 5.994 | 4.896 | 3.577 | 1.822 | 1.096 | 0.49473 | 0.29261 | 0.17698 | 0.10673 | 0.062237 |  | 0.49103 | 0.37967 | 0.29547 | 0.22457 | 0.16475 | 0.11395 | 0.038598 | 0.024751 | 0.0095596 | 0.0050546 | 0.0045999
6085000 | 675000 | 26.2528 |  | 120.6587 | 0 | 0 | 0 |  | 6.223 | 5.994 | 4.896 | 3.577 | 1.822 | 1.096 | 0.48554 | 0.28497 | 0.17163 | 0.103 | 0.060787 |  | 0.49103 | 0.37967 | 0.29547 | 0.22457 | 0.16475 | 0.11395 | 0.03861 | 0.024779 | 0.0096069 | 0.0050774 | 0.0046003
6085000 | 685000 | 25.1646 |  | 118.7974 | 0 | 0 | 0 |  | 6.223 | 5.994 | 4.896 | 3.577 | 1.822 | 1.096 | 0.44928 | 0.25481 | 0.1505 | 0.088277 | 0.055066 |  | 0.49103 | 0.37967 | 0.29547 | 0.22457 | 0.16475 | 0.11395 | 0.041682 | 0.026772 | 0.011172 | 0.0059474 | 0.0049308
6085000 | 695000 | 25.5879 |  | 117.7586 | 0 | 0 | 0 |  | 6.223 | 5.994 | 4.896 | 3.577 | 1.822 | 1.096 | 0.46339 | 0.26654 | 0.15872 | 0.094005 | 0.057291 |  | 0.49103 | 0.37967 | 0.29547 | 0.22457 | 0.16475 | 0.11395 | 0.039941 | 0.025657 | 0.010328 | 0.0054768 | 0.0047426
6085000 | 705000 | 25.9397 |  | 117.5643 | 0 | 0 | 0 |  | 6.223 | 5.994 | 4.896 | 3.577 | 1.822 | 1.096 | 0.47511 | 0.27629 | 0.16555 | 0.098764 | 0.059141 |  | 0.49103 | 0.37967 | 0.29547 | 0.22457 | 0.16475 | 0.11395 | 0.039012 | 0.025053 | 0.0098447 | 0.0052078 | 0.0046429
6095000 | 475000 | 24.7972 |  | 251.4404 | 0 | 0 | 0 |  | 6.223 | 5.994 | 4.896 | 3.577 | 1.822 | 1.096 | 0.43704 | 0.24463 | 0.14336 | 0.083306 | 0.053134 |  | 0.49103 | 0.37967 | 0.29547 | 0.22457 | 0.16475 | 0.11395 | 0.043684 | 0.028046 | 0.012091 | 0.0064604 | 0.0051484
6095000 | 485000 | 24.9278 |  | 242.4388 | 0 | 0 | 0 |  | 6.223 | 5.994 | 4.896 | 3.577 | 1.822 | 1.096 | 0.44139 | 0.24825 | 0.1459 | 0.085073 | 0.05382 |  | 0.49103 | 0.37967 | 0.29547 | 0.22457 | 0.16475 | 0.11395 | 0.042924 | 0.027563 | 0.011747 | 0.0062685 | 0.0050657
6095000 | 495000 | 24.8527 |  | 233.5184 | 0 | 0 | 0 |  | 6.223 | 5.994 | 4.896 | 3.577 | 1.822 | 1.096 | 0.43889 | 0.24617 | 0.14444 | 0.084058 | 0.053426 |  | 0.49103 | 0.37967 | 0.29547 | 0.22457 | 0.16475 | 0.11395 | 0.043355 | 0.027837 | 0.011943 | 0.0063775 | 0.0051125
6095000 | 505000 | 25.6322 |  | 224.6889 | 0 | 0 | 0 |  | 6.223 | 5.994 | 4.896 | 3.577 | 1.822 | 1.096 | 0.46486 | 0.26777 | 0.15958 | 0.094603 | 0.057524 |  | 0.49103 | 0.37967 | 0.29547 | 0.22457 | 0.16475 | 0.11395 | 0.039797 | 0.025565 | 0.010256 | 0.0054364 | 0.0047271
6095000 | 515000 | 24.5022 |  | 215.9616 | 0 | 0 | 0 |  | 6.223 | 5.994 | 4.896 | 3.577 | 1.822 | 1.096 | 0.42721 | 0.23646 | 0.13763 | 0.079315 | 0.051583 |  | 0.49103 | 0.37967 | 0.29547 | 0.22457 | 0.16475 | 0.11395 | 0.045581 | 0.029248 | 0.01293 | 0.0069274 | 0.0053554
6095000 | 525000 | 25.7677 |  | 207.3492 | 0 | 0 | 0 |  | 6.223 | 5.994 | 4.896 | 3.577 | 1.822 | 1.096 | 0.46938 | 0.27152 | 0.16221 | 0.096437 | 0.058236 |  | 0.49103 | 0.37967 | 0.29547 | 0.22457 | 0.16475 | 0.11395 | 0.039405 | 0.02531 | 0.010054 | 0.0053241 | 0.0046849
6095000 | 535000 | 25.2227 |  | 198.8667 | 0 | 0 | 0 |  | 6.223 | 5.994 | 4.896 | 3.577 | 1.822 | 1.096 | 0.45122 | 0.25642 | 0.15162 | 0.089063 | 0.055371 |  | 0.49103 | 0.37967 | 0.29547 | 0.22457 | 0.16475 | 0.11395 | 0.041406 | 0.026596 | 0.011041 | 0.0058745 | 0.0049008
6095000 | 545000 | 25.5333 |  | 190.5314 | 0 | 0 | 0 |  | 6.223 | 5.994 | 4.896 | 3.577 | 1.822 | 1.096 | 0.46157 | 0.26503 | 0.15766 | 0.093266 | 0.057004 |  | 0.49103 | 0.37967 | 0.29547 | 0.22457 | 0.16475 | 0.11395 | 0.040129 | 0.025778 | 0.010422 | 0.0055291 | 0.0047628
6095000 | 555000 | 24.7048 |  | 182.3637 | 0 | 0 | 0 |  | 6.223 | 5.994 | 4.896 | 3.577 | 1.822 | 1.096 | 0.43397 | 0.24207 | 0.14157 | 0.082056 | 0.052648 |  | 0.49103 | 0.37967 | 0.29547 | 0.22457 | 0.16475 | 0.11395 | 0.044252 | 0.028406 | 0.012345 | 0.0066019 | 0.0052103
6095000 | 565000 | 25.5394 |  | 174.3869 | 0 | 0 | 0 |  | 6.223 | 5.994 | 4.896 | 3.577 | 1.822 | 1.096 | 0.46177 | 0.2652 | 0.15778 | 0.093348 | 0.057036 |  | 0.49103 | 0.37967 | 0.29547 | 0.22457 | 0.16475 | 0.11395 | 0.040107 | 0.025765 | 0.010411 | 0.0055232 | 0.0047605
6095000 | 575000 | 26.9188 |  | 166.6285 | 0 | 0 | 0 |  | 6.223 | 5.994 | 4.896 | 3.577 | 1.822 | 1.096 | 0.50773 | 0.30342 | 0.18456 | 0.11201 | 0.064289 |  | 0.49103 | 0.37967 | 0.29547 | 0.22457 | 0.16475 | 0.11395 | 0.039131 | 0.025056 | 0.0097553 | 0.0051711 | 0.0046586
6095000 | 585000 | 27.1923 |  | 159.1206 | 0 | 0 | 0 |  | 6.223 | 5.994 | 4.896 | 3.577 | 1.822 | 1.096 | 0.51685 | 0.311 | 0.18987 | 0.11571 | 0.065727 |  | 0.49103 | 0.37967 | 0.29547 | 0.22457 | 0.16475 | 0.11395 | 0.039874 | 0.025501 | 0.010068 | 0.0053513 | 0.00474
6095000 | 595000 | 26.131 |  | 151.9001 | 0 | 0 | 0 |  | 6.223 | 5.994 | 4.896 | 3.577 | 1.822 | 1.096 | 0.48149 | 0.28159 | 0.16926 | 0.10135 | 0.060147 |  | 0.49103 | 0.37967 | 0.29547 | 0.22457 | 0.16475 | 0.11395 | 0.038717 | 0.024855 | 0.0096767 | 0.0051152 | 0.0046115
6095000 | 605000 | 28.0021 |  | 145.01 | 0 | 0 | 0 |  | 6.223 | 5.994 | 4.896 | 3.577 | 1.822 | 1.096 | 0.54383 | 0.33344 | 0.2056 | 0.12667 | 0.069985 |  | 0.49103 | 0.37967 | 0.29547 | 0.22457 | 0.16475 | 0.11395 | 0.043677 | 0.027832 | 0.011695 | 0.0062753 | 0.0051562
6095000 | 615000 | 27.6127 |  | 138.4998 | 0 | 0 | 0 |  | 6.223 | 5.994 | 4.896 | 3.577 | 1.822 | 1.096 | 0.53086 | 0.32265 | 0.19804 | 0.1214 | 0.067938 |  | 0.49103 | 0.37967 | 0.29547 | 0.22457 | 0.16475 | 0.11395 | 0.04157 | 0.026535 | 0.010796 | 0.0057669 | 0.0049255
6095000 | 625000 | 27.4 |  | 132.4253 | 0 | 0 | 0 |  | 6.223 | 5.994 | 4.896 | 3.577 | 1.822 | 1.096 | 0.52377 | 0.31675 | 0.19391 | 0.11852 | 0.066819 |  | 0.49103 | 0.37967 | 0.29547 | 0.22457 | 0.16475 | 0.11395 | 0.040632 | 0.025961 | 0.010392 | 0.0055372 | 0.0048228
6095000 | 635000 | 25.5783 |  | 126.8493 | 0 | 0 | 0 |  | 6.223 | 5.994 | 4.896 | 3.577 | 1.822 | 1.096 | 0.46307 | 0.26627 | 0.15853 | 0.093874 | 0.05724 |  | 0.49103 | 0.37967 | 0.29547 | 0.22457 | 0.16475 | 0.11395 | 0.039974 | 0.025678 | 0.010344 | 0.0054859 | 0.0047461
6095000 | 645000 | 26.47 |  | 121.8402 | 0 | 0 | 0 |  | 6.223 | 5.994 | 4.896 | 3.577 | 1.822 | 1.096 | 0.49278 | 0.29098 | 0.17585 | 0.10594 | 0.061929 |  | 0.49103 | 0.37967 | 0.29547 | 0.22457 | 0.16475 | 0.11395 | 0.038574 | 0.02474 | 0.0095567 | 0.0050521 | 0.004597
6095000 | 655000 | 26.9725 |  | 117.4705 | 0 | 0 | 0 |  | 6.223 | 5.994 | 4.896 | 3.577 | 1.822 | 1.096 | 0.50953 | 0.30491 | 0.18561 | 0.11274 | 0.064572 |  | 0.49103 | 0.37967 | 0.29547 | 0.22457 | 0.16475 | 0.11395 | 0.039253 | 0.025128 | 0.0098058 | 0.0052004 | 0.0046721
6095000 | 665000 | 26.6898 |  | 113.8138 | 0 | 0 | 0 |  | 6.223 | 5.994 | 4.896 | 3.577 | 1.822 | 1.096 | 0.50011 | 0.29708 | 0.18012 | 0.10891 | 0.063085 |  | 0.49103 | 0.37967 | 0.29547 | 0.22457 | 0.16475 | 0.11395 | 0.038741 | 0.024829 | 0.0096036 | 0.0050819 | 0.0046158
6095000 | 675000 | 25.2085 |  | 110.9408 | 0 | 0 | 0 |  | 6.223 | 5.994 | 4.896 | 3.577 | 1.822 | 1.096 | 0.45075 | 0.25603 | 0.15135 | 0.088871 | 0.055296 |  | 0.49103 | 0.37967 | 0.29547 | 0.22457 | 0.16475 | 0.11395 | 0.041472 | 0.026639 | 0.011072 | 0.0058921 | 0.004908
6095000 | 685000 | 26.0873 |  | 108.9135 | 0 | 0 | 0 |  | 6.223 | 5.994 | 4.896 | 3.577 | 1.822 | 1.096 | 0.48003 | 0.28038 | 0.16842 | 0.10076 | 0.059917 |  | 0.49103 | 0.37967 | 0.29547 | 0.22457 | 0.16475 | 0.11395 | 0.038771 | 0.024892 | 0.0097088 | 0.0051329 | 0.0046172
6095000 | 695000 | 26.0571 |  | 107.7796 | 0 | 0 | 0 |  | 6.223 | 5.994 | 4.896 | 3.577 | 1.822 | 1.096 | 0.47902 | 0.27954 | 0.16783 | 0.10035 | 0.059758 |  | 0.49103 | 0.37967 | 0.29547 | 0.22457 | 0.16475 | 0.11395 | 0.038813 | 0.02492 | 0.0097332 | 0.0051463 | 0.0046217
6095000 | 705000 | 25.8413 |  | 107.5672 | 0 | 0 | 0 |  | 6.223 | 5.994 | 4.896 | 3.577 | 1.822 | 1.096 | 0.47183 | 0.27356 | 0.16364 | 0.097432 | 0.058623 |  | 0.49103 | 0.37967 | 0.29547 | 0.22457 | 0.16475 | 0.11395 | 0.039222 | 0.025191 | 0.0099579 | 0.0052706 | 0.0046653
6095000 | 715000 | 25.7887 |  | 108.282 | 0 | 0 | 0 |  | 6.223 | 5.994 | 4.896 | 3.577 | 1.822 | 1.096 | 0.47008 | 0.27211 | 0.16262 | 0.096721 | 0.058347 |  | 0.49103 | 0.37967 | 0.29547 | 0.22457 | 0.16475 | 0.11395 | 0.03935 | 0.025275 | 0.010026 | 0.0053083 | 0.0046791
6095000 | 725000 | 25.7846 |  | 109.9057 | 0 | 0 | 0 |  | 6.223 | 5.994 | 4.896 | 3.577 | 1.822 | 1.096 | 0.46994 | 0.27199 | 0.16254 | 0.096666 | 0.058326 |  | 0.49103 | 0.37967 | 0.29547 | 0.22457 | 0.16475 | 0.11395 | 0.039361 | 0.025281 | 0.010031 | 0.0053113 | 0.0046802
6105000 | 465000 | 25.4048 |  | 256.5489 | 0 | 0 | 0 |  | 6.223 | 5.994 | 4.896 | 3.577 | 1.822 | 1.096 | 0.45729 | 0.26147 | 0.15516 | 0.091526 | 0.056328 |  | 0.49103 | 0.37967 | 0.29547 | 0.22457 | 0.16475 | 0.11395 | 0.040615 | 0.02609 | 0.010661 | 0.0056625 | 0.0048153
6105000 | 475000 | 25.2439 |  | 247.329 | 0 | 0 | 0 |  | 6.223 | 5.994 | 4.896 | 3.577 | 1.822 | 1.096 | 0.45193 | 0.25701 | 0.15204 | 0.08935 | 0.055482 |  | 0.49103 | 0.37967 | 0.29547 | 0.22457 | 0.16475 | 0.11395 | 0.041307 | 0.026533 | 0.010994 | 0.0058485 | 0.0048902
6105000 | 485000 | 24.8898 |  | 238.172 | 0 | 0 | 0 |  | 6.223 | 5.994 | 4.896 | 3.577 | 1.822 | 1.096 | 0.44013 | 0.2472 | 0.14516 | 0.084559 | 0.05362 |  | 0.49103 | 0.37967 | 0.29547 | 0.22457 | 0.16475 | 0.11395 | 0.04314 | 0.0277 | 0.011845 | 0.0063233 | 0.0050892
6105000 | 495000 | 25.2913 |  | 229.0855 | 0 | 0 | 0 |  | 6.223 | 5.994 | 4.896 | 3.577 | 1.822 | 1.096 | 0.45351 | 0.25832 | 0.15296 | 0.089991 | 0.055732 |  | 0.49103 | 0.37967 | 0.29547 | 0.22457 | 0.16475 | 0.11395 | 0.041094 | 0.026397 | 0.010892 | 0.0057916 | 0.0048671
6105000 | 505000 | 25.8168 |  | 220.0783 | 0 | 0 | 0 |  | 6.223 | 5.994 | 4.896 | 3.577 | 1.822 | 1.096 | 0.47102 | 0.27288 | 0.16316 | 0.097102 | 0.058495 |  | 0.49103 | 0.37967 | 0.29547 | 0.22457 | 0.16475 | 0.11395 | 0.03928 | 0.025229 | 0.0099888 | 0.0052878 | 0.0046716
6105000 | 515000 | 25.5489 |  | 211.1604 | 0 | 0 | 0 |  | 6.223 | 5.994 | 4.896 | 3.577 | 1.822 | 1.096 | 0.46209 | 0.26546 | 0.15796 | 0.093477 | 0.057086 |  | 0.49103 | 0.37967 | 0.29547 | 0.22457 | 0.16475 | 0.11395 | 0.040074 | 0.025743 | 0.010395 | 0.0055139 | 0.0047569
6105000 | 525000 | 25.3889 |  | 202.3438 | 0 | 0 | 0 |  | 6.223 | 5.994 | 4.896 | 3.577 | 1.822 | 1.096 | 0.45676 | 0.26103 | 0.15485 | 0.091312 | 0.056245 |  | 0.49103 | 0.37967 | 0.29547 | 0.22457 | 0.16475 | 0.11395 | 0.040679 | 0.026132 | 0.010692 | 0.00568 | 0.0048222
6105000 | 535000 | 24.6474 |  | 193.6422 | 0 | 0 | 0 |  | 6.223 | 5.994 | 4.896 | 3.577 | 1.822 | 1.096 | 0.43205 | 0.24048 | 0.14045 | 0.081279 | 0.052346 |  | 0.49103 | 0.37967 | 0.29547 | 0.22457 | 0.16475 | 0.11395 | 0.044618 | 0.028638 | 0.012508 | 0.0066922 | 0.0052502
6105000 | 545000 | 25.3085 |  | 185.0718 | 0 | 0 | 0 |  | 6.223 | 5.994 | 4.896 | 3.577 | 1.822 | 1.096 | 0.45408 | 0.2588 | 0.15329 | 0.090224 | 0.055822 |  | 0.49103 | 0.37967 | 0.29547 | 0.22457 | 0.16475 | 0.11395 | 0.041018 | 0.026349 | 0.010856 | 0.0057714 | 0.0048589
6105000 | 555000 | 24.8482 |  | 176.6518 | 0 | 0 | 0 |  | 6.223 | 5.994 | 4.896 | 3.577 | 1.822 | 1.096 | 0.43874 | 0.24604 | 0.14435 | 0.083996 | 0.053402 |  | 0.49103 | 0.37967 | 0.29547 | 0.22457 | 0.16475 | 0.11395 | 0.043381 | 0.027854 | 0.011955 | 0.0063842 | 0.0051154
6105000 | 565000 | 26.1983 |  | 168.4047 | 0 | 0 | 0 |  | 6.223 | 5.994 | 4.896 | 3.577 | 1.822 | 1.096 | 0.48373 | 0.28346 | 0.17057 | 0.10226 | 0.060501 |  | 0.49103 | 0.37967 | 0.29547 | 0.22457 | 0.16475 | 0.11395 | 0.03865 | 0.024808 | 0.0096345 | 0.0050923 | 0.0046045
6105000 | 575000 | 26.6276 |  | 160.3571 | 0 | 0 | 0 |  | 6.223 | 5.994 | 4.896 | 3.577 | 1.822 | 1.096 | 0.49803 | 0.29535 | 0.17891 | 0.10807 | 0.062758 |  | 0.49103 | 0.37967 | 0.29547 | 0.22457 | 0.16475 | 0.11395 | 0.038673 | 0.024791 | 0.0095804 | 0.0050678 | 0.0046082
6105000 | 585000 | 26.3824 |  | 152.5408 | 0 | 0 | 0 |  | 6.223 | 5.994 | 4.896 | 3.577 | 1.822 | 1.096 | 0.48986 | 0.28856 | 0.17415 | 0.10475 | 0.061468 |  | 0.49103 | 0.37967 | 0.29547 | 0.22457 | 0.16475 | 0.11395 | 0.038564 | 0.024741 | 0.0095655 | 0.0050558 | 0.0045957
6105000 | 595000 | 25.8725 |  | 144.993 | 0 | 0 | 0 |  | 6.223 | 5.994 | 4.896 | 3.577 | 1.822 | 1.096 | 0.47287 | 0.27443 | 0.16424 | 0.097855 | 0.058788 |  | 0.49103 | 0.37967 | 0.29547 | 0.22457 | 0.16475 | 0.11395 | 0.039151 | 0.025144 | 0.0099201 | 0.0052496 | 0.0046577
6105000 | 605000 | 26.5605 |  | 137.7579 | 0 | 0 | 0 |  | 6.223 | 5.994 | 4.896 | 3.577 | 1.822 | 1.096 | 0.4958 | 0.29349 | 0.17761 | 0.10716 | 0.062405 |  | 0.49103 | 0.37967 | 0.29547 | 0.22457 | 0.16475 | 0.11395 | 0.038618 | 0.024761 | 0.0095641 | 0.0050576 | 0.0046021
6105000 | 615000 | 26.0839 |  | 130.8875 | 0 | 0 | 0 |  | 6.223 | 5.994 | 4.896 | 3.577 | 1.822 | 1.096 | 0.47991 | 0.28028 | 0.16835 | 0.10071 | 0.059899 |  | 0.49103 | 0.37967 | 0.29547 | 0.22457 | 0.16475 | 0.11395 | 0.038776 | 0.024895 | 0.0097115 | 0.0051343 | 0.0046177
6105000 | 625000 | 26.7596 |  | 124.442 | 0 | 0 | 0 |  | 6.223 | 5.994 | 4.896 | 3.577 | 1.822 | 1.096 | 0.50243 | 0.29901 | 0.18147 | 0.10986 | 0.063452 |  | 0.49103 | 0.37967 | 0.29547 | 0.22457 | 0.16475 | 0.11395 | 0.038837 | 0.024884 | 0.0096389 | 0.0051029 | 0.0046264
6105000 | 655000 | 26.0688 |  | 108.3912 | 0 | 0 | 0 |  | 6.223 | 5.994 | 4.896 | 3.577 | 1.822 | 1.096 | 0.47941 | 0.27987 | 0.16806 | 0.10051 | 0.059819 |  | 0.49103 | 0.37967 | 0.29547 | 0.22457 | 0.16475 | 0.11395 | 0.038796 | 0.024909 | 0.0097236 | 0.005141 | 0.0046199
6105000 | 665000 | 25.2579 |  | 104.4171 | 0 | 0 | 0 |  | 6.223 | 5.994 | 4.896 | 3.577 | 1.822 | 1.096 | 0.45239 | 0.2574 | 0.15231 | 0.089539 | 0.055556 |  | 0.49103 | 0.37967 | 0.29547 | 0.22457 | 0.16475 | 0.11395 | 0.041244 | 0.026493 | 0.010964 | 0.0058315 | 0.0048833
6105000 | 675000 | 25.0661 |  | 101.2779 | 0 | 0 | 0 |  | 6.223 | 5.994 | 4.896 | 3.577 | 1.822 | 1.096 | 0.446 | 0.25208 | 0.14858 | 0.086944 | 0.054548 |  | 0.49103 | 0.37967 | 0.29547 | 0.22457 | 0.16475 | 0.11395 | 0.042177 | 0.027088 | 0.011403 | 0.0060764 | 0.0049845
6105000 | 685000 | 25.9439 |  | 99.053 | 0 | 0 | 0 |  | 6.223 | 5.994 | 4.896 | 3.577 | 1.822 | 1.096 | 0.47525 | 0.27641 | 0.16563 | 0.098821 | 0.059163 |  | 0.49103 | 0.37967 | 0.29547 | 0.22457 | 0.16475 | 0.11395 | 0.039003 | 0.025047 | 0.0098402 | 0.0052053 | 0.004642
6105000 | 695000 | 25.8154 |  | 97.8048 | 0 | 0 | 0 |  | 6.223 | 5.994 | 4.896 | 3.577 | 1.822 | 1.096 | 0.47097 | 0.27284 | 0.16313 | 0.097082 | 0.058487 |  | 0.49103 | 0.37967 | 0.29547 | 0.22457 | 0.16475 | 0.11395 | 0.039284 | 0.025231 | 0.0099907 | 0.0052888 | 0.004672
6105000 | 705000 | 25.0952 |  | 97.5708 | 0 | 0 | 0 |  | 6.223 | 5.994 | 4.896 | 3.577 | 1.822 | 1.096 | 0.44697 | 0.25289 | 0.14915 | 0.087338 | 0.0547 |  | 0.49103 | 0.37967 | 0.29547 | 0.22457 | 0.16475 | 0.11395 | 0.042027 | 0.026993 | 0.011333 | 0.0060377 | 0.0049683
6105000 | 715000 | 24.8778 |  | 98.3582 | 0 | 0 | 0 |  | 6.223 | 5.994 | 4.896 | 3.577 | 1.822 | 1.096 | 0.43973 | 0.24686 | 0.14493 | 0.084396 | 0.053557 |  | 0.49103 | 0.37967 | 0.29547 | 0.22457 | 0.16475 | 0.11395 | 0.043209 | 0.027744 | 0.011877 | 0.0063408 | 0.0050967
6105000 | 725000 | 25.9569 |  | 100.143 | 0 | 0 | 0 |  | 6.223 | 5.994 | 4.896 | 3.577 | 1.822 | 1.096 | 0.47568 | 0.27677 | 0.16588 | 0.098997 | 0.059232 |  | 0.49103 | 0.37967 | 0.29547 | 0.22457 | 0.16475 | 0.11395 | 0.038979 | 0.025031 | 0.0098267 | 0.0051979 | 0.0046394
6115000 | 465000 | 25.926 |  | 252.9163 | 0 | 0 | 0 |  | 6.223 | 5.994 | 4.896 | 3.577 | 1.822 | 1.096 | 0.47466 | 0.27591 | 0.16528 | 0.098579 | 0.059069 |  | 0.49103 | 0.37967 | 0.29547 | 0.22457 | 0.16475 | 0.11395 | 0.039038 | 0.02507 | 0.0098593 | 0.0052159 | 0.0046457
6115000 | 475000 | 25.6712 |  | 243.5589 | 0 | 0 | 0 |  | 6.223 | 5.994 | 4.896 | 3.577 | 1.822 | 1.096 | 0.46617 | 0.26885 | 0.16034 | 0.095132 | 0.057729 |  | 0.49103 | 0.37967 | 0.29547 | 0.22457 | 0.16475 | 0.11395 | 0.039677 | 0.025487 | 0.010194 | 0.0054022 | 0.0047142
6115000 | 485000 | 25.6624 |  | 234.2546 | 0 | 0 | 0 |  | 6.223 | 5.994 | 4.896 | 3.577 | 1.822 | 1.096 | 0.46587 | 0.2686 | 0.16016 | 0.095012 | 0.057683 |  | 0.49103 | 0.37967 | 0.29547 | 0.22457 | 0.16475 | 0.11395 | 0.039704 | 0.025504 | 0.010208 | 0.0054098 | 0.0047171
6115000 | 495000 | 25.3957 |  | 225.01 | 0 | 0 | 0 |  | 6.223 | 5.994 | 4.896 | 3.577 | 1.822 | 1.096 | 0.45698 | 0.26121 | 0.15498 | 0.091404 | 0.056281 |  | 0.49103 | 0.37967 | 0.29547 | 0.22457 | 0.16475 | 0.11395 | 0.040651 | 0.026114 | 0.010679 | 0.0056725 | 0.0048193
6115000 | 505000 | 25.021 |  | 215.8328 | 0 | 0 | 0 |  | 6.223 | 5.994 | 4.896 | 3.577 | 1.822 | 1.096 | 0.4445 | 0.25083 | 0.14771 | 0.086333 | 0.05431 |  | 0.49103 | 0.37967 | 0.29547 | 0.22457 | 0.16475 | 0.11395 | 0.042414 | 0.027239 | 0.011513 | 0.0061378 | 0.0050102
6115000 | 515000 | 25.0771 |  | 206.7319 | 0 | 0 | 0 |  | 6.223 | 5.994 | 4.896 | 3.577 | 1.822 | 1.096 | 0.44637 | 0.25239 | 0.1488 | 0.087094 | 0.054606 |  | 0.49103 | 0.37967 | 0.29547 | 0.22457 | 0.16475 | 0.11395 | 0.04212 | 0.027051 | 0.011376 | 0.0060617 | 0.0049783
6115000 | 525000 | 25.118 |  | 197.7179 | 0 | 0 | 0 |  | 6.223 | 5.994 | 4.896 | 3.577 | 1.822 | 1.096 | 0.44773 | 0.25352 | 0.14959 | 0.087646 | 0.05482 |  | 0.49103 | 0.37967 | 0.29547 | 0.22457 | 0.16475 | 0.11395 | 0.041912 | 0.026919 | 0.01128 | 0.0060077 | 0.0049558
6115000 | 535000 | 25.0977 |  | 188.8032 | 0 | 0 | 0 |  | 6.223 | 5.994 | 4.896 | 3.577 | 1.822 | 1.096 | 0.44705 | 0.25296 | 0.1492 | 0.087372 | 0.054714 |  | 0.49103 | 0.37967 | 0.29547 | 0.22457 | 0.16475 | 0.11395 | 0.042015 | 0.026984 | 0.011327 | 0.0060344 | 0.0049669
6115000 | 545000 | 24.6242 |  | 180.0025 | 0 | 0 | 0 |  | 6.223 | 5.994 | 4.896 | 3.577 | 1.822 | 1.096 | 0.43128 | 0.23984 | 0.14 | 0.080966 | 0.052224 |  | 0.49103 | 0.37967 | 0.29547 | 0.22457 | 0.16475 | 0.11395 | 0.044767 | 0.028733 | 0.012574 | 0.006729 | 0.0052666
6115000 | 565000 | 25.793 |  | 162.8173 | 0 | 0 | 0 |  | 6.223 | 5.994 | 4.896 | 3.577 | 1.822 | 1.096 | 0.47022 | 0.27222 | 0.1627 | 0.096779 | 0.05837 |  | 0.49103 | 0.37967 | 0.29547 | 0.22457 | 0.16475 | 0.11395 | 0.039339 | 0.025268 | 0.01002 | 0.0053051 | 0.0046779
6115000 | 575000 | 25.7769 |  | 154.479 | 0 | 0 | 0 |  | 6.223 | 5.994 | 4.896 | 3.577 | 1.822 | 1.096 | 0.46969 | 0.27178 | 0.16239 | 0.096562 | 0.058285 |  | 0.49103 | 0.37967 | 0.29547 | 0.22457 | 0.16475 | 0.11395 | 0.039381 | 0.025294 | 0.010041 | 0.0053171 | 0.0046823
6115000 | 585000 | 26.427 |  | 146.349 | 0 | 0 | 0 |  | 6.223 | 5.994 | 4.896 | 3.577 | 1.822 | 1.096 | 0.49135 | 0.28979 | 0.17501 | 0.10536 | 0.061703 |  | 0.49103 | 0.37967 | 0.29547 | 0.22457 | 0.16475 | 0.11395 | 0.038565 | 0.024738 | 0.0095591 | 0.0050528 | 0.0045959
6115000 | 595000 | 26.4282 |  | 138.4641 | 0 | 0 | 0 |  | 6.223 | 5.994 | 4.896 | 3.577 | 1.822 | 1.096 | 0.49139 | 0.28983 | 0.17504 | 0.10537 | 0.06171 |  | 0.49103 | 0.37967 | 0.29547 | 0.22457 | 0.16475 | 0.11395 | 0.038565 | 0.024738 | 0.0095589 | 0.0050527 | 0.004596
6115000 | 605000 | 26.6577 |  | 130.8686 | 0 | 0 | 0 |  | 6.223 | 5.994 | 4.896 | 3.577 | 1.822 | 1.096 | 0.49903 | 0.29618 | 0.17949 | 0.10848 | 0.062916 |  | 0.49103 | 0.37967 | 0.29547 | 0.22457 | 0.16475 | 0.11395 | 0.038704 | 0.024808 | 0.0095906 | 0.005074 | 0.0046117
6115000 | 615000 | 25.4986 |  | 123.6158 | 0 | 0 | 0 |  | 6.223 | 5.994 | 4.896 | 3.577 | 1.822 | 1.096 | 0.46041 | 0.26407 | 0.15698 | 0.092796 | 0.056822 |  | 0.49103 | 0.37967 | 0.29547 | 0.22457 | 0.16475 | 0.11395 | 0.040254 | 0.025859 | 0.010484 | 0.0055638 | 0.0047764
6115000 | 625000 | 26.9836 |  | 116.7697 | 0 | 0 | 0 |  | 6.223 | 5.994 | 4.896 | 3.577 | 1.822 | 1.096 | 0.50989 | 0.30522 | 0.18582 | 0.11289 | 0.06463 |  | 0.49103 | 0.37967 | 0.29547 | 0.22457 | 0.16475 | 0.11395 | 0.03928 | 0.025144 | 0.0098168 | 0.0052068 | 0.004675
6115000 | 635000 | 26.4143 |  | 110.4058 | 0 | 0 | 0 |  | 6.223 | 5.994 | 4.896 | 3.577 | 1.822 | 1.096 | 0.49092 | 0.28944 | 0.17477 | 0.10519 | 0.061636 |  | 0.49103 | 0.37967 | 0.29547 | 0.22457 | 0.16475 | 0.11395 | 0.038564 | 0.024738 | 0.0095605 | 0.0050534 | 0.0045958
6115000 | 655000 | 25.6023 |  | 99.4887 | 0 | 0 | 0 |  | 6.223 | 5.994 | 4.896 | 3.577 | 1.822 | 1.096 | 0.46387 | 0.26694 | 0.159 | 0.094199 | 0.057367 |  | 0.49103 | 0.37967 | 0.29547 | 0.22457 | 0.16475 | 0.11395 | 0.039894 | 0.025627 | 0.010304 | 0.0054635 | 0.0047375
6115000 | 665000 | 24.7 |  | 95.1434 | 0 | 0 | 0 |  | 6.223 | 5.994 | 4.896 | 3.577 | 1.822 | 1.096 | 0.4338 | 0.24194 | 0.14147 | 0.081991 | 0.052623 |  | 0.49103 | 0.37967 | 0.29547 | 0.22457 | 0.16475 | 0.11395 | 0.044283 | 0.028425 | 0.012359 | 0.0066094 | 0.0052137
6115000 | 675000 | 24.6033 |  | 91.6873 | 0 | 0 | 0 |  | 6.223 | 5.994 | 4.896 | 3.577 | 1.822 | 1.096 | 0.43058 | 0.23926 | 0.1396 | 0.080682 | 0.052114 |  | 0.49103 | 0.37967 | 0.29547 | 0.22457 | 0.16475 | 0.11395 | 0.044904 | 0.02882 | 0.012634 | 0.0067625 | 0.0052815
6115000 | 685000 | 25.2016 |  | 89.2235 | 0 | 0 | 0 |  | 6.223 | 5.994 | 4.896 | 3.577 | 1.822 | 1.096 | 0.45052 | 0.25584 | 0.15122 | 0.088778 | 0.05526 |  | 0.49103 | 0.37967 | 0.29547 | 0.22457 | 0.16475 | 0.11395 | 0.041504 | 0.026659 | 0.011088 | 0.0059007 | 0.0049116
6115000 | 695000 | 25.3379 |  | 87.8357 | 0 | 0 | 0 |  | 6.223 | 5.994 | 4.896 | 3.577 | 1.822 | 1.096 | 0.45506 | 0.25961 | 0.15386 | 0.090621 | 0.055977 |  | 0.49103 | 0.37967 | 0.29547 | 0.22457 | 0.16475 | 0.11395 | 0.040892 | 0.026268 | 0.010795 | 0.0057374 | 0.0048452
6115000 | 705000 | 24.92 |  | 87.5751 | 0 | 0 | 0 |  | 6.223 | 5.994 | 4.896 | 3.577 | 1.822 | 1.096 | 0.44113 | 0.24803 | 0.14575 | 0.084968 | 0.053779 |  | 0.49103 | 0.37967 | 0.29547 | 0.22457 | 0.16475 | 0.11395 | 0.042968 | 0.027591 | 0.011767 | 0.0062796 | 0.0050705
6115000 | 865000 | 28.5603 |  | 184.7644 | 0 | 0 | 0 |  | 6.223 | 5.994 | 4.896 | 3.577 | 1.822 | 1.096 | 0.56243 | 0.34891 | 0.21644 | 0.13422 | 0.07292 |  | 0.49103 | 0.37967 | 0.29547 | 0.22457 | 0.16475 | 0.11395 | 0.047454 | 0.030174 | 0.013269 | 0.0071589 | 0.0055713
6115000 | 875000 | 28.07 |  | 193.6289 | 0 | 0 | 0 |  | 6.223 | 5.994 | 4.896 | 3.577 | 1.822 | 1.096 | 0.54609 | 0.33532 | 0.20692 | 0.12759 | 0.070342 |  | 0.49103 | 0.37967 | 0.29547 | 0.22457 | 0.16475 | 0.11395 | 0.044092 | 0.028089 | 0.01187 | 0.0063741 | 0.0052017
6115000 | 885000 | 28.5082 |  | 202.5992 | 0 | 0 | 0 |  | 6.223 | 5.994 | 4.896 | 3.577 | 1.822 | 1.096 | 0.56069 | 0.34746 | 0.21543 | 0.13352 | 0.072646 |  | 0.49103 | 0.37967 | 0.29547 | 0.22457 | 0.16475 | 0.11395 | 0.047068 | 0.029934 | 0.013111 | 0.0070702 | 0.0055288
6115000 | 895000 | 28.9662 |  | 211.6618 | 0 | 0 | 0 |  | 6.223 | 5.994 | 4.896 | 3.577 | 1.822 | 1.096 | 0.57595 | 0.36015 | 0.22432 | 0.13971 | 0.075054 |  | 0.49103 | 0.37967 | 0.29547 | 0.22457 | 0.16475 | 0.11395 | 0.050658 | 0.03217 | 0.01457 | 0.0078846 | 0.0059247
6125000 | 475000 | 25.1169 |  | 240.1464 | 0 | 0 | 0 |  | 6.223 | 5.994 | 4.896 | 3.577 | 1.822 | 1.096 | 0.44769 | 0.25349 | 0.14957 | 0.087631 | 0.054814 |  | 0.49103 | 0.37967 | 0.29547 | 0.22457 | 0.16475 | 0.11395 | 0.041918 | 0.026923 | 0.011282 | 0.0060091 | 0.0049564
6125000 | 485000 | 25.9953 |  | 230.7045 | 0 | 0 | 0 |  | 6.223 | 5.994 | 4.896 | 3.577 | 1.822 | 1.096 | 0.47696 | 0.27783 | 0.16663 | 0.099516 | 0.059433 |  | 0.49103 | 0.37967 | 0.29547 | 0.22457 | 0.16475 | 0.11395 | 0.03891 | 0.024985 | 0.0097886 | 0.0051768 | 0.004632
6125000 | 495000 | 25.4221 |  | 221.3117 | 0 | 0 | 0 |  | 6.223 | 5.994 | 4.896 | 3.577 | 1.822 | 1.096 | 0.45787 | 0.26195 | 0.1555 | 0.091761 | 0.05642 |  | 0.49103 | 0.37967 | 0.29547 | 0.22457 | 0.16475 | 0.11395 | 0.040546 | 0.026046 | 0.010627 | 0.0056437 | 0.0048078
6125000 | 505000 | 24.9552 |  | 211.9744 | 0 | 0 | 0 |  | 6.223 | 5.994 | 4.896 | 3.577 | 1.822 | 1.096 | 0.44231 | 0.24901 | 0.14643 | 0.085444 | 0.053965 |  | 0.49103 | 0.37967 | 0.29547 | 0.22457 | 0.16475 | 0.11395 | 0.042771 | 0.027466 | 0.011677 | 0.0062294 | 0.005049
6125000 | 515000 | 24.8255 |  | 202.7003 | 0 | 0 | 0 |  | 6.223 | 5.994 | 4.896 | 3.577 | 1.822 | 1.096 | 0.43799 | 0.24541 | 0.14391 | 0.083689 | 0.053282 |  | 0.49103 | 0.37967 | 0.29547 | 0.22457 | 0.16475 | 0.11395 | 0.043515 | 0.027939 | 0.012015 | 0.006418 | 0.00513
6125000 | 525000 | 24.8758 |  | 193.4986 | 0 | 0 | 0 |  | 6.223 | 5.994 | 4.896 | 3.577 | 1.822 | 1.096 | 0.43966 | 0.24681 | 0.14489 | 0.08437 | 0.053547 |  | 0.49103 | 0.37967 | 0.29547 | 0.22457 | 0.16475 | 0.11395 | 0.043221 | 0.027751 | 0.011882 | 0.0063436 | 0.0050979
6125000 | 535000 | 25.22 |  | 184.38 | 0 | 0 | 0 |  | 6.223 | 5.994 | 4.896 | 3.577 | 1.822 | 1.096 | 0.45113 | 0.25635 | 0.15157 | 0.089027 | 0.055357 |  | 0.49103 | 0.37967 | 0.29547 | 0.22457 | 0.16475 | 0.11395 | 0.041418 | 0.026604 | 0.011047 | 0.0058778 | 0.0049022
6125000 | 545000 | 25.2085 |  | 175.3575 | 0 | 0 | 0 |  | 6.223 | 5.994 | 4.896 | 3.577 | 1.822 | 1.096 | 0.45075 | 0.25603 | 0.15135 | 0.08887 | 0.055296 |  | 0.49103 | 0.37967 | 0.29547 | 0.22457 | 0.16475 | 0.11395 | 0.041472 | 0.026639 | 0.011073 | 0.0058922 | 0.0049081
6125000 | 555000 | 25.8052 |  | 166.4468 | 0 | 0 | 0 |  | 6.223 | 5.994 | 4.896 | 3.577 | 1.822 | 1.096 | 0.47063 | 0.27256 | 0.16294 | 0.096944 | 0.058434 |  | 0.49103 | 0.37967 | 0.29547 | 0.22457 | 0.16475 | 0.11395 | 0.039309 | 0.025248 | 0.010004 | 0.0052962 | 0.0046747
6125000 | 565000 | 25.8774 |  | 157.6668 | 0 | 0 | 0 |  | 6.223 | 5.994 | 4.896 | 3.577 | 1.822 | 1.096 | 0.47304 | 0.27456 | 0.16434 | 0.097921 | 0.058813 |  | 0.49103 | 0.37967 | 0.29547 | 0.22457 | 0.16475 | 0.11395 | 0.03914 | 0.025137 | 0.0099143 | 0.0052464 | 0.0046566
6125000 | 575000 | 25.3441 |  | 149.0406 | 0 | 0 | 0 |  | 6.223 | 5.994 | 4.896 | 3.577 | 1.822 | 1.096 | 0.45526 | 0.25978 | 0.15398 | 0.090705 | 0.056009 |  | 0.49103 | 0.37967 | 0.29547 | 0.22457 | 0.16475 | 0.11395 | 0.040865 | 0.026251 | 0.010783 | 0.0057303 | 0.0048424
6125000 | 585000 | 24.8658 |  | 140.5965 | 0 | 0 | 0 |  | 6.223 | 5.994 | 4.896 | 3.577 | 1.822 | 1.096 | 0.43933 | 0.24653 | 0.14469 | 0.084234 | 0.053494 |  | 0.49103 | 0.37967 | 0.29547 | 0.22457 | 0.16475 | 0.11395 | 0.043279 | 0.027788 | 0.011908 | 0.0063583 | 0.0051043
6125000 | 595000 | 26.4171 |  | 132.3694 | 0 | 0 | 0 |  | 6.223 | 5.994 | 4.896 | 3.577 | 1.822 | 1.096 | 0.49102 | 0.28952 | 0.17482 | 0.10522 | 0.061651 |  | 0.49103 | 0.37967 | 0.29547 | 0.22457 | 0.16475 | 0.11395 | 0.038564 | 0.024738 | 0.0095601 | 0.0050533 | 0.0045958
6125000 | 605000 | 27.294 |  | 124.4023 | 0 | 0 | 0 |  | 6.223 | 5.994 | 4.896 | 3.577 | 1.822 | 1.096 | 0.52024 | 0.31382 | 0.19185 | 0.11709 | 0.066262 |  | 0.49103 | 0.37967 | 0.29547 | 0.22457 | 0.16475 | 0.11395 | 0.040225 | 0.025714 | 0.010218 | 0.0054374 | 0.0047784
6125000 | 615000 | 26.3893 |  | 116.7485 | 0 | 0 | 0 |  | 6.223 | 5.994 | 4.896 | 3.577 | 1.822 | 1.096 | 0.49009 | 0.28875 | 0.17428 | 0.10485 | 0.061505 |  | 0.49103 | 0.37967 | 0.29547 | 0.22457 | 0.16475 | 0.11395 | 0.038564 | 0.02474 | 0.0095642 | 0.0050552 | 0.0045957
6125000 | 635000 | 25.8468 |  | 102.6585 | 0 | 0 | 0 |  | 6.223 | 5.994 | 4.896 | 3.577 | 1.822 | 1.096 | 0.47202 | 0.27372 | 0.16375 | 0.097507 | 0.058653 |  | 0.49103 | 0.37967 | 0.29547 | 0.22457 | 0.16475 | 0.11395 | 0.039209 | 0.025182 | 0.0099511 | 0.0052668 | 0.004664
6125000 | 645000 | 25.5783 |  | 96.4005 | 0 | 0 | 0 |  | 6.223 | 5.994 | 4.896 | 3.577 | 1.822 | 1.096 | 0.46307 | 0.26627 | 0.15853 | 0.093874 | 0.05724 |  | 0.49103 | 0.37967 | 0.29547 | 0.22457 | 0.16475 | 0.11395 | 0.039974 | 0.025678 | 0.010344 | 0.0054859 | 0.0047461
6125000 | 655000 | 25.2755 |  | 90.8148 | 0 | 0 | 0 |  | 6.223 | 5.994 | 4.896 | 3.577 | 1.822 | 1.096 | 0.45298 | 0.25788 | 0.15265 | 0.089777 | 0.055648 |  | 0.49103 | 0.37967 | 0.29547 | 0.22457 | 0.16475 | 0.11395 | 0.041164 | 0.026442 | 0.010926 | 0.0058104 | 0.0048747
6125000 | 665000 | 25.2324 |  | 86.0326 | 0 | 0 | 0 |  | 6.223 | 5.994 | 4.896 | 3.577 | 1.822 | 1.096 | 0.45154 | 0.25669 | 0.15181 | 0.089194 | 0.055422 |  | 0.49103 | 0.37967 | 0.29547 | 0.22457 | 0.16475 | 0.11395 | 0.041361 | 0.026567 | 0.01102 | 0.0058626 | 0.004896
6125000 | 675000 | 25.5729 |  | 82.1942 | 0 | 0 | 0 |  | 6.223 | 5.994 | 4.896 | 3.577 | 1.822 | 1.096 | 0.46289 | 0.26612 | 0.15843 | 0.093801 | 0.057212 |  | 0.49103 | 0.37967 | 0.29547 | 0.22457 | 0.16475 | 0.11395 | 0.039992 | 0.02569 | 0.010354 | 0.0054909 | 0.0047481
6125000 | 685000 | 26.0787 |  | 79.4366 | 0 | 0 | 0 |  | 6.223 | 5.994 | 4.896 | 3.577 | 1.822 | 1.096 | 0.47974 | 0.28014 | 0.16825 | 0.10064 | 0.059872 |  | 0.49103 | 0.37967 | 0.29547 | 0.22457 | 0.16475 | 0.11395 | 0.038783 | 0.024899 | 0.0097156 | 0.0051366 | 0.0046185
6125000 | 695000 | 26.5206 |  | 77.8746 | 0 | 0 | 0 |  | 6.223 | 5.994 | 4.896 | 3.577 | 1.822 | 1.096 | 0.49447 | 0.29239 | 0.17683 | 0.10662 | 0.062195 |  | 0.49103 | 0.37967 | 0.29547 | 0.22457 | 0.16475 | 0.11395 | 0.038594 | 0.024749 | 0.0095588 | 0.005054 | 0.0045994
6125000 | 705000 | 26.7557 |  | 77.5805 | 0 | 0 | 0 |  | 6.223 | 5.994 | 4.896 | 3.577 | 1.822 | 1.096 | 0.5023 | 0.2989 | 0.1814 | 0.1098 | 0.063432 |  | 0.49103 | 0.37967 | 0.29547 | 0.22457 | 0.16475 | 0.11395 | 0.038831 | 0.02488 | 0.0096366 | 0.0051015 | 0.0046257
6125000 | 715000 | 27.7053 |  | 78.5685 | 0 | 0 | 0 |  | 6.223 | 5.994 | 4.896 | 3.577 | 1.822 | 1.096 | 0.53394 | 0.32521 | 0.19984 | 0.12265 | 0.068424 |  | 0.49103 | 0.37967 | 0.29547 | 0.22457 | 0.16475 | 0.11395 | 0.042027 | 0.026815 | 0.010992 | 0.0058781 | 0.0049754
6125000 | 865000 | 28.365 |  | 180.2421 | 0 | 0 | 0 |  | 6.223 | 5.994 | 4.896 | 3.577 | 1.822 | 1.096 | 0.55592 | 0.34349 | 0.21265 | 0.13158 | 0.071893 |  | 0.49103 | 0.37967 | 0.29547 | 0.22457 | 0.16475 | 0.11395 | 0.046042 | 0.029296 | 0.012686 | 0.0068324 | 0.0054158
6125000 | 875000 | 29.1051 |  | 189.3185 | 0 | 0 | 0 |  | 6.223 | 5.994 | 4.896 | 3.577 | 1.822 | 1.096 | 0.58058 | 0.364 | 0.22702 | 0.14159 | 0.075785 |  | 0.49103 | 0.37967 | 0.29547 | 0.22457 | 0.16475 | 0.11395 | 0.05183 | 0.032901 | 0.015038 | 0.0081454 | 0.0060543
6125000 | 885000 | 28.6696 |  | 198.4837 | 0 | 0 | 0 |  | 6.223 | 5.994 | 4.896 | 3.577 | 1.822 | 1.096 | 0.56607 | 0.35194 | 0.21856 | 0.1357 | 0.073495 |  | 0.49103 | 0.37967 | 0.29547 | 0.22457 | 0.16475 | 0.11395 | 0.048283 | 0.03069 | 0.013609 | 0.0073485 | 0.0056626
6125000 | 895000 | 27.855 |  | 207.7259 | 0 | 0 | 0 |  | 6.223 | 5.994 | 4.896 | 3.577 | 1.822 | 1.096 | 0.53893 | 0.32936 | 0.20274 | 0.12468 | 0.069212 |  | 0.49103 | 0.37967 | 0.29547 | 0.22457 | 0.16475 | 0.11395 | 0.042825 | 0.027307 | 0.011333 | 0.0060711 | 0.0050628
6135000 | 465000 | 25.1583 |  | 246.709 | 0 | 0 | 0 |  | 6.223 | 5.994 | 4.896 | 3.577 | 1.822 | 1.096 | 0.44908 | 0.25464 | 0.15037 | 0.088192 | 0.055033 |  | 0.49103 | 0.37967 | 0.29547 | 0.22457 | 0.16475 | 0.11395 | 0.041713 | 0.026792 | 0.011186 | 0.0059554 | 0.0049341
6135000 | 475000 | 24.4174 |  | 237.1068 | 0 | 0 | 0 |  | 6.223 | 5.994 | 4.896 | 3.577 | 1.822 | 1.096 | 0.42439 | 0.23411 | 0.13599 | 0.078168 | 0.051137 |  | 0.49103 | 0.37967 | 0.29547 | 0.22457 | 0.16475 | 0.11395 | 0.046168 | 0.02962 | 0.013185 | 0.0070692 | 0.0054197
6135000 | 485000 | 26.3531 |  | 227.5388 | 0 | 0 | 0 |  | 6.223 | 5.994 | 4.896 | 3.577 | 1.822 | 1.096 | 0.48889 | 0.28775 | 0.17358 | 0.10436 | 0.061315 |  | 0.49103 | 0.37967 | 0.29547 | 0.22457 | 0.16475 | 0.11395 | 0.038568 | 0.024746 | 0.0095719 | 0.005059 | 0.0045961
6135000 | 495000 | 26.2755 |  | 218.0096 | 0 | 0 | 0 |  | 6.223 | 5.994 | 4.896 | 3.577 | 1.822 | 1.096 | 0.4863 | 0.28559 | 0.17207 | 0.10331 | 0.060907 |  | 0.49103 | 0.37967 | 0.29547 | 0.22457 | 0.16475 | 0.11395 | 0.038597 | 0.024769 | 0.0095972 | 0.0050723 | 0.0045989
6135000 | 505000 | 26.4895 |  | 208.5245 | 0 | 0 | 0 |  | 6.223 | 5.994 | 4.896 | 3.577 | 1.822 | 1.096 | 0.49343 | 0.29152 | 0.17623 | 0.1062 | 0.062032 |  | 0.49103 | 0.37967 | 0.29547 | 0.22457 | 0.16475 | 0.11395 | 0.03858 | 0.024743 | 0.0095569 | 0.0050525 | 0.0045978
6135000 | 515000 | 25.1105 |  | 199.0898 | 0 | 0 | 0 |  | 6.223 | 5.994 | 4.896 | 3.577 | 1.822 | 1.096 | 0.44748 | 0.25331 | 0.14945 | 0.087545 | 0.054781 |  | 0.49103 | 0.37967 | 0.29547 | 0.22457 | 0.16475 | 0.11395 | 0.04195 | 0.026943 | 0.011297 | 0.0060175 | 0.0049598
6135000 | 525000 | 25.6716 |  | 189.713 | 0 | 0 | 0 |  | 6.223 | 5.994 | 4.896 | 3.577 | 1.822 | 1.096 | 0.46618 | 0.26886 | 0.16034 | 0.095136 | 0.057731 |  | 0.49103 | 0.37967 | 0.29547 | 0.22457 | 0.16475 | 0.11395 | 0.039676 | 0.025486 | 0.010194 | 0.0054019 | 0.0047141
6135000 | 535000 | 25.7023 |  | 180.4032 | 0 | 0 | 0 |  | 6.223 | 5.994 | 4.896 | 3.577 | 1.822 | 1.096 | 0.4672 | 0.26971 | 0.16094 | 0.095552 | 0.057893 |  | 0.49103 | 0.37967 | 0.29547 | 0.22457 | 0.16475 | 0.11395 | 0.039585 | 0.025427 | 0.010147 | 0.005376 | 0.0047043
6135000 | 545000 | 24.8 |  | 171.1712 | 0 | 0 | 0 |  | 6.223 | 5.994 | 4.896 | 3.577 | 1.822 | 1.096 | 0.43714 | 0.24471 | 0.14342 | 0.083344 | 0.053148 |  | 0.49103 | 0.37967 | 0.29547 | 0.22457 | 0.16475 | 0.11395 | 0.043668 | 0.028035 | 0.012084 | 0.0064561 | 0.0051466
6135000 | 555000 | 24.659 |  | 162.0305 | 0 | 0 | 0 |  | 6.223 | 5.994 | 4.896 | 3.577 | 1.822 | 1.096 | 0.43244 | 0.2408 | 0.14068 | 0.081436 | 0.052407 |  | 0.49103 | 0.37967 | 0.29547 | 0.22457 | 0.16475 | 0.11395 | 0.044543 | 0.028591 | 0.012474 | 0.0066737 | 0.005242
6135000 | 565000 | 25.1152 |  | 152.9972 | 0 | 0 | 0 |  | 6.223 | 5.994 | 4.896 | 3.577 | 1.822 | 1.096 | 0.44764 | 0.25344 | 0.14954 | 0.087608 | 0.054805 |  | 0.49103 | 0.37967 | 0.29547 | 0.22457 | 0.16475 | 0.11395 | 0.041926 | 0.026928 | 0.011286 | 0.0060114 | 0.0049573
6135000 | 575000 | 24.4545 |  | 144.0917 | 0 | 0 | 0 |  | 6.223 | 5.994 | 4.896 | 3.577 | 1.822 | 1.096 | 0.42563 | 0.23514 | 0.13671 | 0.07867 | 0.051332 |  | 0.49103 | 0.37967 | 0.29547 | 0.22457 | 0.16475 | 0.11395 | 0.045909 | 0.029456 | 0.013073 | 0.0070068 | 0.0053913
6135000 | 585000 | 25.0157 |  | 135.3392 | 0 | 0 | 0 |  | 6.223 | 5.994 | 4.896 | 3.577 | 1.822 | 1.096 | 0.44432 | 0.25069 | 0.14761 | 0.086263 | 0.054283 |  | 0.49103 | 0.37967 | 0.29547 | 0.22457 | 0.16475 | 0.11395 | 0.042442 | 0.027257 | 0.011526 | 0.006145 | 0.0050133
6135000 | 595000 | 26.3053 |  | 126.7714 | 0 | 0 | 0 |  | 6.223 | 5.994 | 4.896 | 3.577 | 1.822 | 1.096 | 0.48729 | 0.28642 | 0.17265 | 0.10371 | 0.061063 |  | 0.49103 | 0.37967 | 0.29547 | 0.22457 | 0.16475 | 0.11395 | 0.038583 | 0.024758 | 0.0095861 | 0.0050663 | 0.0045975
6135000 | 605000 | 26.2857 |  | 118.4283 | 0 | 0 | 0 |  | 6.223 | 5.994 | 4.896 | 3.577 | 1.822 | 1.096 | 0.48664 | 0.28588 | 0.17227 | 0.10345 | 0.06096 |  | 0.49103 | 0.37967 | 0.29547 | 0.22457 | 0.16475 | 0.11395 | 0.038591 | 0.024765 | 0.0095932 | 0.0050701 | 0.0045984
6135000 | 615000 | 26.3604 |  | 110.361 | 0 | 0 | 0 |  | 6.223 | 5.994 | 4.896 | 3.577 | 1.822 | 1.096 | 0.48913 | 0.28795 | 0.17372 | 0.10446 | 0.061353 |  | 0.49103 | 0.37967 | 0.29547 | 0.22457 | 0.16475 | 0.11395 | 0.038567 | 0.024744 | 0.0095701 | 0.0050581 | 0.0045959
6135000 | 635000 | 25.6275 |  | 95.3316 | 0 | 0 | 0 |  | 6.223 | 5.994 | 4.896 | 3.577 | 1.822 | 1.096 | 0.46471 | 0.26764 | 0.15949 | 0.094539 | 0.057499 |  | 0.49103 | 0.37967 | 0.29547 | 0.22457 | 0.16475 | 0.11395 | 0.039812 | 0.025574 | 0.010263 | 0.0054406 | 0.0047288
6135000 | 645000 | 26.2694 |  | 88.5573 | 0 | 0 | 0 |  | 6.223 | 5.994 | 4.896 | 3.577 | 1.822 | 1.096 | 0.4861 | 0.28542 | 0.17195 | 0.10322 | 0.060874 |  | 0.49103 | 0.37967 | 0.29547 | 0.22457 | 0.16475 | 0.11395 | 0.0386 | 0.024771 | 0.0095998 | 0.0050736 | 0.0045992
6135000 | 655000 | 26.2148 |  | 82.4419 | 0 | 0 | 0 |  | 6.223 | 5.994 | 4.896 | 3.577 | 1.822 | 1.096 | 0.48428 | 0.28391 | 0.17089 | 0.10249 | 0.060587 |  | 0.49103 | 0.37967 | 0.29547 | 0.22457 | 0.16475 | 0.11395 | 0.038637 | 0.024798 | 0.0096255 | 0.0050874 | 0.004603
6135000 | 665000 | 25.8597 |  | 77.1424 | 0 | 0 | 0 |  | 6.223 | 5.994 | 4.896 | 3.577 | 1.822 | 1.096 | 0.47245 | 0.27407 | 0.164 | 0.097682 | 0.05872 |  | 0.49103 | 0.37967 | 0.29547 | 0.22457 | 0.16475 | 0.11395 | 0.039179 | 0.025163 | 0.0099354 | 0.0052581 | 0.0046608
6135000 | 675000 | 26.4242 |  | 72.837 | 0 | 0 | 0 |  | 6.223 | 5.994 | 4.896 | 3.577 | 1.822 | 1.096 | 0.49125 | 0.28971 | 0.17496 | 0.10532 | 0.061688 |  | 0.49103 | 0.37967 | 0.29547 | 0.22457 | 0.16475 | 0.11395 | 0.038565 | 0.024738 | 0.0095593 | 0.0050529 | 0.0045959
6135000 | 685000 | 27.5923 |  | 69.7102 | 0 | 0 | 0 |  | 6.223 | 5.994 | 4.896 | 3.577 | 1.822 | 1.096 | 0.53018 | 0.32208 | 0.19764 | 0.12112 | 0.06783 |  | 0.49103 | 0.37967 | 0.29547 | 0.22457 | 0.16475 | 0.11395 | 0.041473 | 0.026476 | 0.010754 | 0.0057433 | 0.0049149
6135000 | 695000 | 27.3652 |  | 67.9249 | 0 | 0 | 0 |  | 6.223 | 5.994 | 4.896 | 3.577 | 1.822 | 1.096 | 0.52261 | 0.31579 | 0.19323 | 0.11805 | 0.066636 |  | 0.49103 | 0.37967 | 0.29547 | 0.22457 | 0.16475 | 0.11395 | 0.040494 | 0.025877 | 0.010333 | 0.0055033 | 0.0048078
6135000 | 705000 | 28.1706 |  | 67.5875 | 0 | 0 | 0 |  | 6.223 | 5.994 | 4.896 | 3.577 | 1.822 | 1.096 | 0.54944 | 0.33811 | 0.20887 | 0.12895 | 0.070871 |  | 0.49103 | 0.37967 | 0.29547 | 0.22457 | 0.16475 | 0.11395 | 0.044731 | 0.028484 | 0.012139 | 0.0065252 | 0.0052718
6135000 | 715000 | 28.1426 |  | 68.7194 | 0 | 0 | 0 |  | 6.223 | 5.994 | 4.896 | 3.577 | 1.822 | 1.096 | 0.54851 | 0.33733 | 0.20833 | 0.12857 | 0.070724 |  | 0.49103 | 0.37967 | 0.29547 | 0.22457 | 0.16475 | 0.11395 | 0.04455 | 0.028372 | 0.012063 | 0.0064826 | 0.005252
6135000 | 865000 | 29.0631 |  | 176.1719 | 0 | 0 | 0 |  | 6.223 | 5.994 | 4.896 | 3.577 | 1.822 | 1.096 | 0.57918 | 0.36284 | 0.2262 | 0.14102 | 0.075564 |  | 0.49103 | 0.37967 | 0.29547 | 0.22457 | 0.16475 | 0.11395 | 0.051471 | 0.032677 | 0.014895 | 0.0080659 | 0.0060147
6135000 | 875000 | 29.3681 |  | 185.4477 | 0 | 0 | 0 |  | 6.223 | 5.994 | 4.896 | 3.577 | 1.822 | 1.096 | 0.58934 | 0.37129 | 0.23213 | 0.14515 | 0.077167 |  | 0.49103 | 0.37967 | 0.29547 | 0.22457 | 0.16475 | 0.11395 | 0.054136 | 0.034343 | 0.015951 | 0.0086531 | 0.0063098
6135000 | 885000 | 28.9559 |  | 194.7951 | 0 | 0 | 0 |  | 6.223 | 5.994 | 4.896 | 3.577 | 1.822 | 1.096 | 0.57561 | 0.35987 | 0.22412 | 0.13957 | 0.075 |  | 0.49103 | 0.37967 | 0.29547 | 0.22457 | 0.16475 | 0.11395 | 0.050573 | 0.032117 | 0.014535 | 0.0078655 | 0.0059153
6145000 | 455000 | 25.363 |  | 253.8906 | 0 | 0 | 0 |  | 6.223 | 5.994 | 4.896 | 3.577 | 1.822 | 1.096 | 0.4559 | 0.26031 | 0.15435 | 0.090962 | 0.056109 |  | 0.49103 | 0.37967 | 0.29547 | 0.22457 | 0.16475 | 0.11395 | 0.040786 | 0.0262 | 0.010744 | 0.0057088 | 0.0048338
6145000 | 465000 | 25.1753 |  | 244.1612 | 0 | 0 | 0 |  | 6.223 | 5.994 | 4.896 | 3.577 | 1.822 | 1.096 | 0.44964 | 0.25511 | 0.1507 | 0.088422 | 0.055122 |  | 0.49103 | 0.37967 | 0.29547 | 0.22457 | 0.16475 | 0.11395 | 0.04163 | 0.026739 | 0.011147 | 0.0059338 | 0.0049252
6145000 | 475000 | 25.1247 |  | 234.4546 | 0 | 0 | 0 |  | 6.223 | 5.994 | 4.896 | 3.577 | 1.822 | 1.096 | 0.44795 | 0.25371 | 0.14972 | 0.087737 | 0.054856 |  | 0.49103 | 0.37967 | 0.29547 | 0.22457 | 0.16475 | 0.11395 | 0.041879 | 0.026898 | 0.011264 | 0.0059989 | 0.0049521
6145000 | 485000 | 25.7146 |  | 224.7738 | 0 | 0 | 0 |  | 6.223 | 5.994 | 4.896 | 3.577 | 1.822 | 1.096 | 0.46761 | 0.27005 | 0.16118 | 0.095719 | 0.057957 |  | 0.49103 | 0.37967 | 0.29547 | 0.22457 | 0.16475 | 0.11395 | 0.03955 | 0.025404 | 0.010129 | 0.005366 | 0.0047005
6145000 | 495000 | 26.3 |  | 215.1221 | 0 | 0 | 0 |  | 6.223 | 5.994 | 4.896 | 3.577 | 1.822 | 1.096 | 0.48712 | 0.28627 | 0.17255 | 0.10364 | 0.061035 |  | 0.49103 | 0.37967 | 0.29547 | 0.22457 | 0.16475 | 0.11395 | 0.038585 | 0.02476 | 0.0095879 | 0.0050673 | 0.0045977
6145000 | 505000 | 25.5629 |  | 205.5038 | 0 | 0 | 0 |  | 6.223 | 5.994 | 4.896 | 3.577 | 1.822 | 1.096 | 0.46256 | 0.26585 | 0.15823 | 0.093666 | 0.05716 |  | 0.49103 | 0.37967 | 0.29547 | 0.22457 | 0.16475 | 0.11395 | 0.040026 | 0.025712 | 0.010371 | 0.0055004 | 0.0047517
6145000 | 515000 | 25.8888 |  | 195.9237 | 0 | 0 | 0 |  | 6.223 | 5.994 | 4.896 | 3.577 | 1.822 | 1.096 | 0.47341 | 0.27488 | 0.16456 | 0.098075 | 0.058873 |  | 0.49103 | 0.37967 | 0.29547 | 0.22457 | 0.16475 | 0.11395 | 0.039115 | 0.025121 | 0.0099011 | 0.0052391 | 0.0046539
6145000 | 525000 | 25.7678 |  | 186.3877 | 0 | 0 | 0 |  | 6.223 | 5.994 | 4.896 | 3.577 | 1.822 | 1.096 | 0.46938 | 0.27153 | 0.16221 | 0.096438 | 0.058237 |  | 0.49103 | 0.37967 | 0.29547 | 0.22457 | 0.16475 | 0.11395 | 0.039404 | 0.02531 | 0.010054 | 0.005324 | 0.0046849
6145000 | 535000 | 25.1505 |  | 176.9029 | 0 | 0 | 0 |  | 6.223 | 5.994 | 4.896 | 3.577 | 1.822 | 1.096 | 0.44882 | 0.25442 | 0.15022 | 0.088087 | 0.054992 |  | 0.49103 | 0.37967 | 0.29547 | 0.22457 | 0.16475 | 0.11395 | 0.041751 | 0.026816 | 0.011204 | 0.0059654 | 0.0049382
6145000 | 545000 | 25.2529 |  | 167.4782 | 0 | 0 | 0 |  | 6.223 | 5.994 | 4.896 | 3.577 | 1.822 | 1.096 | 0.45223 | 0.25726 | 0.15221 | 0.089471 | 0.05553 |  | 0.49103 | 0.37967 | 0.29547 | 0.22457 | 0.16475 | 0.11395 | 0.041266 | 0.026507 | 0.010975 | 0.0058376 | 0.0048858
6145000 | 555000 | 25.3632 |  | 158.124 | 0 | 0 | 0 |  | 6.223 | 5.994 | 4.896 | 3.577 | 1.822 | 1.096 | 0.4559 | 0.26032 | 0.15435 | 0.090965 | 0.05611 |  | 0.49103 | 0.37967 | 0.29547 | 0.22457 | 0.16475 | 0.11395 | 0.040785 | 0.026199 | 0.010744 | 0.0057086 | 0.0048337
6145000 | 565000 | 25.4545 |  | 148.8539 | 0 | 0 | 0 |  | 6.223 | 5.994 | 4.896 | 3.577 | 1.822 | 1.096 | 0.45895 | 0.26285 | 0.15613 | 0.0922 | 0.05659 |  | 0.49103 | 0.37967 | 0.29547 | 0.22457 | 0.16475 | 0.11395 | 0.040419 | 0.025965 | 0.010566 | 0.0056092 | 0.0047942
6145000 | 575000 | 25.6333 |  | 139.6845 | 0 | 0 | 0 |  | 6.223 | 5.994 | 4.896 | 3.577 | 1.822 | 1.096 | 0.4649 | 0.2678 | 0.1596 | 0.094619 | 0.05753 |  | 0.49103 | 0.37967 | 0.29547 | 0.22457 | 0.16475 | 0.11395 | 0.039794 | 0.025562 | 0.010254 | 0.0054353 | 0.0047268
6145000 | 585000 | 25.2271 |  | 130.6371 | 0 | 0 | 0 |  | 6.223 | 5.994 | 4.896 | 3.577 | 1.822 | 1.096 | 0.45137 | 0.25654 | 0.15171 | 0.089123 | 0.055394 |  | 0.49103 | 0.37967 | 0.29547 | 0.22457 | 0.16475 | 0.11395 | 0.041385 | 0.026583 | 0.011031 | 0.0058691 | 0.0048986
6145000 | 595000 | 26.0722 |  | 121.7388 | 0 | 0 | 0 |  | 6.223 | 5.994 | 4.896 | 3.577 | 1.822 | 1.096 | 0.47953 | 0.27996 | 0.16812 | 0.10056 | 0.059838 |  | 0.49103 | 0.37967 | 0.29547 | 0.22457 | 0.16475 | 0.11395 | 0.038791 | 0.024905 | 0.0097208 | 0.0051394 | 0.0046194
6145000 | 605000 | 26.1333 |  | 113.0248 | 0 | 0 | 0 |  | 6.223 | 5.994 | 4.896 | 3.577 | 1.822 | 1.096 | 0.48156 | 0.28165 | 0.16931 | 0.10138 | 0.060159 |  | 0.49103 | 0.37967 | 0.29547 | 0.22457 | 0.16475 | 0.11395 | 0.038715 | 0.024853 | 0.0096751 | 0.0051144 | 0.0046113
6145000 | 615000 | 25.626 |  | 104.5413 | 0 | 0 | 0 |  | 6.223 | 5.994 | 4.896 | 3.577 | 1.822 | 1.096 | 0.46466 | 0.2676 | 0.15946 | 0.09452 | 0.057492 |  | 0.49103 | 0.37967 | 0.29547 | 0.22457 | 0.16475 | 0.11395 | 0.039817 | 0.025577 | 0.010266 | 0.0054419 | 0.0047293
6145000 | 635000 | 25.7333 |  | 88.5294 | 0 | 0 | 0 |  | 6.223 | 5.994 | 4.896 | 3.577 | 1.822 | 1.096 | 0.46823 | 0.27057 | 0.16154 | 0.095972 | 0.058056 |  | 0.49103 | 0.37967 | 0.29547 | 0.22457 | 0.16475 | 0.11395 | 0.039497 | 0.02537 | 0.010102 | 0.0053509 | 0.0046949
6145000 | 645000 | 26.7053 |  | 81.1895 | 0 | 0 | 0 |  | 6.223 | 5.994 | 4.896 | 3.577 | 1.822 | 1.096 | 0.50062 | 0.2975 | 0.18042 | 0.10912 | 0.063166 |  | 0.49103 | 0.37967 | 0.29547 | 0.22457 | 0.16475 | 0.11395 | 0.038761 | 0.02484 | 0.0096106 | 0.005086 | 0.0046179
6145000 | 655000 | 26.8387 |  | 74.4716 | 0 | 0 | 0 |  | 6.223 | 5.994 | 4.896 | 3.577 | 1.822 | 1.096 | 0.50507 | 0.3012 | 0.18301 | 0.11093 | 0.063868 |  | 0.49103 | 0.37967 | 0.29547 | 0.22457 | 0.16475 | 0.11395 | 0.03897 | 0.024961 | 0.0096906 | 0.0051333 | 0.004641
6145000 | 665000 | 27.0806 |  | 68.5587 | 0 | 0 | 0 |  | 6.223 | 5.994 | 4.896 | 3.577 | 1.822 | 1.096 | 0.51313 | 0.3079 | 0.18771 | 0.1142 | 0.06514 |  | 0.49103 | 0.37967 | 0.29547 | 0.22457 | 0.16475 | 0.11395 | 0.039535 | 0.025297 | 0.0099235 | 0.0052684 | 0.0047029
6145000 | 675000 | 27.7719 |  | 63.6755 | 0 | 0 | 0 |  | 6.223 | 5.994 | 4.896 | 3.577 | 1.822 | 1.096 | 0.53616 | 0.32706 | 0.20113 | 0.12355 | 0.068775 |  | 0.49103 | 0.37967 | 0.29547 | 0.22457 | 0.16475 | 0.11395 | 0.042373 | 0.027028 | 0.01114 | 0.005962 | 0.0050133
6145000 | 685000 | 27.9921 |  | 60.0737 | 0 | 0 | 0 |  | 6.223 | 5.994 | 4.896 | 3.577 | 1.822 | 1.096 | 0.5435 | 0.33316 | 0.20541 | 0.12653 | 0.069932 |  | 0.49103 | 0.37967 | 0.29547 | 0.22457 | 0.16475 | 0.11395 | 0.043617 | 0.027795 | 0.01167 | 0.006261 | 0.0051496
6145000 | 695000 | 27.0765 |  | 57.9925 | 0 | 0 | 0 |  | 6.223 | 5.994 | 4.896 | 3.577 | 1.822 | 1.096 | 0.51299 | 0.30779 | 0.18763 | 0.11414 | 0.065118 |  | 0.49103 | 0.37967 | 0.29547 | 0.22457 | 0.16475 | 0.11395 | 0.039523 | 0.02529 | 0.0099186 | 0.0052656 | 0.0047016
6145000 | 705000 | 28.2891 |  | 57.597 | 0 | 0 | 0 |  | 6.223 | 5.994 | 4.896 | 3.577 | 1.822 | 1.096 | 0.55339 | 0.34139 | 0.21117 | 0.13055 | 0.071494 |  | 0.49103 | 0.37967 | 0.29547 | 0.22457 | 0.16475 | 0.11395 | 0.045518 | 0.028972 | 0.012468 | 0.0067102 | 0.0053582
6145000 | 715000 | 27.9825 |  | 58.9211 | 0 | 0 | 0 |  | 6.223 | 5.994 | 4.896 | 3.577 | 1.822 | 1.096 | 0.54318 | 0.3329 | 0.20522 | 0.1264 | 0.069882 |  | 0.49103 | 0.37967 | 0.29547 | 0.22457 | 0.16475 | 0.11395 | 0.04356 | 0.02776 | 0.011646 | 0.0062474 | 0.0051434
6145000 | 865000 | 29.9371 |  | 172.5859 | 0 | 0 | 0 |  | 6.223 | 5.994 | 4.896 | 3.577 | 1.822 | 1.096 | 0.6083 | 0.38706 | 0.24318 | 0.15285 | 0.080159 |  | 0.49103 | 0.37967 | 0.29547 | 0.22457 | 0.16475 | 0.11395 | 0.059476 | 0.037688 | 0.018026 | 0.009803 | 0.0069029
6145000 | 895000 | 29.3517 |  | 201.1187 | 0 | 0 | 0 |  | 6.223 | 5.994 | 4.896 | 3.577 | 1.822 | 1.096 | 0.5888 | 0.37084 | 0.23181 | 0.14493 | 0.077081 |  | 0.49103 | 0.37967 | 0.29547 | 0.22457 | 0.16475 | 0.11395 | 0.05399 | 0.034251 | 0.015894 | 0.008621 | 0.0062935
6155000 | 445000 | 25.8976 |  | 261.64 | 0 | 0 | 0 |  | 6.223 | 5.994 | 4.896 | 3.577 | 1.822 | 1.096 | 0.47371 | 0.27512 | 0.16473 | 0.098194 | 0.058919 |  | 0.49103 | 0.37967 | 0.29547 | 0.22457 | 0.16475 | 0.11395 | 0.039097 | 0.025109 | 0.009891 | 0.0052335 | 0.0046519
6155000 | 455000 | 25.3549 |  | 251.8129 | 0 | 0 | 0 |  | 6.223 | 5.994 | 4.896 | 3.577 | 1.822 | 1.096 | 0.45563 | 0.26009 | 0.15419 | 0.090852 | 0.056066 |  | 0.49103 | 0.37967 | 0.29547 | 0.22457 | 0.16475 | 0.11395 | 0.04082 | 0.026222 | 0.01076 | 0.005718 | 0.0048374
6155000 | 465000 | 25.5025 |  | 242.0001 | 0 | 0 | 0 |  | 6.223 | 5.994 | 4.896 | 3.577 | 1.822 | 1.096 | 0.46054 | 0.26418 | 0.15706 | 0.092849 | 0.056842 |  | 0.49103 | 0.37967 | 0.29547 | 0.22457 | 0.16475 | 0.11395 | 0.04024 | 0.02585 | 0.010477 | 0.0055598 | 0.0047748
6155000 | 475000 | 26.3591 |  | 232.2032 | 0 | 0 | 0 |  | 6.223 | 5.994 | 4.896 | 3.577 | 1.822 | 1.096 | 0.48908 | 0.28791 | 0.17369 | 0.10444 | 0.061346 |  | 0.49103 | 0.37967 | 0.29547 | 0.22457 | 0.16475 | 0.11395 | 0.038567 | 0.024744 | 0.0095704 | 0.0050582 | 0.004596
6155000 | 485000 | 25.7358 |  | 222.4244 | 0 | 0 | 0 |  | 6.223 | 5.994 | 4.896 | 3.577 | 1.822 | 1.096 | 0.46832 | 0.27064 | 0.16159 | 0.096006 | 0.058069 |  | 0.49103 | 0.37967 | 0.29547 | 0.22457 | 0.16475 | 0.11395 | 0.03949 | 0.025366 | 0.010099 | 0.0053489 | 0.0046941
6155000 | 495000 | 25.8915 |  | 212.6661 | 0 | 0 | 0 |  | 6.223 | 5.994 | 4.896 | 3.577 | 1.822 | 1.096 | 0.47351 | 0.27495 | 0.16461 | 0.098112 | 0.058888 |  | 0.49103 | 0.37967 | 0.29547 | 0.22457 | 0.16475 | 0.11395 | 0.03911 | 0.025117 | 0.0098979 | 0.0052373 | 0.0046533
6155000 | 505000 | 25.9065 |  | 202.9314 | 0 | 0 | 0 |  | 6.223 | 5.994 | 4.896 | 3.577 | 1.822 | 1.096 | 0.47401 | 0.27537 | 0.16491 | 0.098316 | 0.058967 |  | 0.49103 | 0.37967 | 0.29547 | 0.22457 | 0.16475 | 0.11395 | 0.039078 | 0.025096 | 0.0098808 | 0.0052279 | 0.0046499
6155000 | 515000 | 26.134 |  | 193.2238 | 0 | 0 | 0 |  | 6.223 | 5.994 | 4.896 | 3.577 | 1.822 | 1.096 | 0.48159 | 0.28167 | 0.16932 | 0.10139 | 0.060163 |  | 0.49103 | 0.37967 | 0.29547 | 0.22457 | 0.16475 | 0.11395 | 0.038714 | 0.024853 | 0.0096746 | 0.0051141 | 0.0046112
6155000 | 525000 | 25.0374 |  | 183.5476 | 0 | 0 | 0 |  | 6.223 | 5.994 | 4.896 | 3.577 | 1.822 | 1.096 | 0.44504 | 0.25129 | 0.14803 | 0.086556 | 0.054396 |  | 0.49103 | 0.37967 | 0.29547 | 0.22457 | 0.16475 | 0.11395 | 0.042327 | 0.027183 | 0.011473 | 0.0061153 | 0.0050008
6155000 | 535000 | 24.774 |  | 173.908 | 0 | 0 | 0 |  | 6.223 | 5.994 | 4.896 | 3.577 | 1.822 | 1.096 | 0.43627 | 0.24399 | 0.14291 | 0.082993 | 0.053012 |  | 0.49103 | 0.37967 | 0.29547 | 0.22457 | 0.16475 | 0.11395 | 0.043825 | 0.028135 | 0.012154 | 0.0064954 | 0.0051637
6155000 | 545000 | 24.7797 |  | 164.3115 | 0 | 0 | 0 |  | 6.223 | 5.994 | 4.896 | 3.577 | 1.822 | 1.096 | 0.43646 | 0.24415 | 0.14302 | 0.08307 | 0.053042 |  | 0.49103 | 0.37967 | 0.29547 | 0.22457 | 0.16475 | 0.11395 | 0.04379 | 0.028113 | 0.012139 | 0.0064868 | 0.0051599
6155000 | 555000 | 24.9263 |  | 154.7661 | 0 | 0 | 0 |  | 6.223 | 5.994 | 4.896 | 3.577 | 1.822 | 1.096 | 0.44134 | 0.24821 | 0.14587 | 0.085053 | 0.053813 |  | 0.49103 | 0.37967 | 0.29547 | 0.22457 | 0.16475 | 0.11395 | 0.042933 | 0.027569 | 0.011751 | 0.0062705 | 0.0050666
6155000 | 565000 | 25.581 |  | 145.2819 | 0 | 0 | 0 |  | 6.223 | 5.994 | 4.896 | 3.577 | 1.822 | 1.096 | 0.46316 | 0.26635 | 0.15858 | 0.093911 | 0.057255 |  | 0.49103 | 0.37967 | 0.29547 | 0.22457 | 0.16475 | 0.11395 | 0.039964 | 0.025672 | 0.01034 | 0.0054832 | 0.0047451
6155000 | 575000 | 25.8345 |  | 135.8717 | 0 | 0 | 0 |  | 6.223 | 5.994 | 4.896 | 3.577 | 1.822 | 1.096 | 0.47161 | 0.27338 | 0.16351 | 0.097341 | 0.058588 |  | 0.49103 | 0.37967 | 0.29547 | 0.22457 | 0.16475 | 0.11395 | 0.039238 | 0.025201 | 0.0099663 | 0.0052753 | 0.004667
6155000 | 585000 | 25.4906 |  | 126.5519 | 0 | 0 | 0 |  | 6.223 | 5.994 | 4.896 | 3.577 | 1.822 | 1.096 | 0.46015 | 0.26384 | 0.15683 | 0.092687 | 0.056779 |  | 0.49103 | 0.37967 | 0.29547 | 0.22457 | 0.16475 | 0.11395 | 0.040284 | 0.025878 | 0.010499 | 0.0055719 | 0.0047795
6155000 | 595000 | 25.6431 |  | 117.3442 | 0 | 0 | 0 |  | 6.223 | 5.994 | 4.896 | 3.577 | 1.822 | 1.096 | 0.46523 | 0.26807 | 0.15979 | 0.094752 | 0.057582 |  | 0.49103 | 0.37967 | 0.29547 | 0.22457 | 0.16475 | 0.11395 | 0.039763 | 0.025542 | 0.010238 | 0.0054266 | 0.0047234
6155000 | 605000 | 26.6703 |  | 108.2772 | 0 | 0 | 0 |  | 6.223 | 5.994 | 4.896 | 3.577 | 1.822 | 1.096 | 0.49945 | 0.29653 | 0.17974 | 0.10865 | 0.062983 |  | 0.49103 | 0.37967 | 0.29547 | 0.22457 | 0.16475 | 0.11395 | 0.038718 | 0.024816 | 0.0095955 | 0.005077 | 0.0046132
6155000 | 615000 | 26.7082 |  | 99.3893 | 0 | 0 | 0 |  | 6.223 | 5.994 | 4.896 | 3.577 | 1.822 | 1.096 | 0.50072 | 0.29758 | 0.18047 | 0.10916 | 0.063182 |  | 0.49103 | 0.37967 | 0.29547 | 0.22457 | 0.16475 | 0.11395 | 0.038764 | 0.024842 | 0.0096119 | 0.0050868 | 0.0046184
6155000 | 635000 | 27.576 |  | 82.382 | 0 | 0 | 0 |  | 6.223 | 5.994 | 4.896 | 3.577 | 1.822 | 1.096 | 0.52963 | 0.32163 | 0.19733 | 0.1209 | 0.067745 |  | 0.49103 | 0.37967 | 0.29547 | 0.22457 | 0.16475 | 0.11395 | 0.041397 | 0.026429 | 0.010722 | 0.0057246 | 0.0049065
6155000 | 645000 | 26.8911 |  | 74.4384 | 0 | 0 | 0 |  | 6.223 | 5.994 | 4.896 | 3.577 | 1.822 | 1.096 | 0.50681 | 0.30265 | 0.18402 | 0.11164 | 0.064143 |  | 0.49103 | 0.37967 | 0.29547 | 0.22457 | 0.16475 | 0.11395 | 0.039072 | 0.025021 | 0.0097315 | 0.0051572 | 0.0046522
6155000 | 655000 | 26.6831 |  | 67.0474 | 0 | 0 | 0 |  | 6.223 | 5.994 | 4.896 | 3.577 | 1.822 | 1.096 | 0.49988 | 0.29689 | 0.17998 | 0.10882 | 0.063049 |  | 0.49103 | 0.37967 | 0.29547 | 0.22457 | 0.16475 | 0.11395 | 0.038733 | 0.024824 | 0.0096007 | 0.0050801 | 0.0046149
6155000 | 665000 | 26.6645 |  | 60.4122 | 0 | 0 | 0 |  | 6.223 | 5.994 | 4.896 | 3.577 | 1.822 | 1.096 | 0.49926 | 0.29637 | 0.17962 | 0.10857 | 0.062952 |  | 0.49103 | 0.37967 | 0.29547 | 0.22457 | 0.16475 | 0.11395 | 0.038712 | 0.024812 | 0.0095932 | 0.0050756 | 0.0046125
6155000 | 675000 | 28.3361 |  | 54.808 | 0 | 0 | 0 |  | 6.223 | 5.994 | 4.896 | 3.577 | 1.822 | 1.096 | 0.55496 | 0.34269 | 0.21209 | 0.13119 | 0.071741 |  | 0.49103 | 0.37967 | 0.29547 | 0.22457 | 0.16475 | 0.11395 | 0.04584 | 0.029172 | 0.012603 | 0.0067855 | 0.0053937
6155000 | 685000 | 27.7875 |  | 50.5786 | 0 | 0 | 0 |  | 6.223 | 5.994 | 4.896 | 3.577 | 1.822 | 1.096 | 0.53668 | 0.32749 | 0.20143 | 0.12376 | 0.068857 |  | 0.49103 | 0.37967 | 0.29547 | 0.22457 | 0.16475 | 0.11395 | 0.042457 | 0.02708 | 0.011176 | 0.0059821 | 0.0050224
6155000 | 695000 | 27.4303 |  | 48.0882 | 0 | 0 | 0 |  | 6.223 | 5.994 | 4.896 | 3.577 | 1.822 | 1.096 | 0.52478 | 0.31759 | 0.1945 | 0.11893 | 0.066979 |  | 0.49103 | 0.37967 | 0.29547 | 0.22457 | 0.16475 | 0.11395 | 0.040756 | 0.026037 | 0.010446 | 0.0055676 | 0.0048364
6155000 | 705000 | 27.8967 |  | 47.6104 | 0 | 0 | 0 |  | 6.223 | 5.994 | 4.896 | 3.577 | 1.822 | 1.096 | 0.54032 | 0.33052 | 0.20355 | 0.12524 | 0.069431 |  | 0.49103 | 0.37967 | 0.29547 | 0.22457 | 0.16475 | 0.11395 | 0.04306 | 0.027451 | 0.011433 | 0.0061276 | 0.0050886
6165000 | 445000 | 25.0545 |  | 260.0093 | 0 | 0 | 0 |  | 6.223 | 5.994 | 4.896 | 3.577 | 1.822 | 1.096 | 0.44562 | 0.25176 | 0.14836 | 0.086788 | 0.054487 |  | 0.49103 | 0.37967 | 0.29547 | 0.22457 | 0.16475 | 0.11395 | 0.042237 | 0.027126 | 0.011431 | 0.006092 | 0.004991
6165000 | 455000 | 25.2651 |  | 250.1182 | 0 | 0 | 0 |  | 6.223 | 5.994 | 4.896 | 3.577 | 1.822 | 1.096 | 0.45263 | 0.2576 | 0.15245 | 0.089637 | 0.055594 |  | 0.49103 | 0.37967 | 0.29547 | 0.22457 | 0.16475 | 0.11395 | 0.041211 | 0.026472 | 0.010948 | 0.0058228 | 0.0048798
6165000 | 465000 | 25.8647 |  | 240.2361 | 0 | 0 | 0 |  | 6.223 | 5.994 | 4.896 | 3.577 | 1.822 | 1.096 | 0.47261 | 0.27421 | 0.16409 | 0.097749 | 0.058747 |  | 0.49103 | 0.37967 | 0.29547 | 0.22457 | 0.16475 | 0.11395 | 0.039168 | 0.025156 | 0.0099294 | 0.0052548 | 0.0046596
6165000 | 475000 | 26.9424 |  | 230.3642 | 0 | 0 | 0 |  | 6.223 | 5.994 | 4.896 | 3.577 | 1.822 | 1.096 | 0.50852 | 0.30407 | 0.18502 | 0.11233 | 0.064413 |  | 0.49103 | 0.37967 | 0.29547 | 0.22457 | 0.16475 | 0.11395 | 0.039183 | 0.025087 | 0.0097768 | 0.0051836 | 0.0046644
6165000 | 485000 | 25.8867 |  | 220.5038 | 0 | 0 | 0 |  | 6.223 | 5.994 | 4.896 | 3.577 | 1.822 | 1.096 | 0.47335 | 0.27482 | 0.16452 | 0.098048 | 0.058862 |  | 0.49103 | 0.37967 | 0.29547 | 0.22457 | 0.16475 | 0.11395 | 0.03912 | 0.025124 | 0.0099034 | 0.0052404 | 0.0046544
6165000 | 495000 | 26.019 |  | 210.6566 | 0 | 0 | 0 |  | 6.223 | 5.994 | 4.896 | 3.577 | 1.822 | 1.096 | 0.47775 | 0.27849 | 0.16709 | 0.099837 | 0.059558 |  | 0.49103 | 0.37967 | 0.29547 | 0.22457 | 0.16475 | 0.11395 | 0.038871 | 0.024959 | 0.0097666 | 0.0051646 | 0.0046279
6165000 | 505000 | 25.2759 |  | 200.8245 | 0 | 0 | 0 |  | 6.223 | 5.994 | 4.896 | 3.577 | 1.822 | 1.096 | 0.45299 | 0.25789 | 0.15266 | 0.089782 | 0.05565 |  | 0.49103 | 0.37967 | 0.29547 | 0.22457 | 0.16475 | 0.11395 | 0.041163 | 0.026441 | 0.010925 | 0.00581 | 0.0048745
6165000 | 515000 | 25.0366 |  | 191.0099 | 0 | 0 | 0 |  | 6.223 | 5.994 | 4.896 | 3.577 | 1.822 | 1.096 | 0.44502 | 0.25127 | 0.14801 | 0.086546 | 0.054393 |  | 0.49103 | 0.37967 | 0.29547 | 0.22457 | 0.16475 | 0.11395 | 0.042331 | 0.027186 | 0.011474 | 0.0061163 | 0.0050012
6165000 | 525000 | 24.75 |  | 181.2155 | 0 | 0 | 0 |  | 6.223 | 5.994 | 4.896 | 3.577 | 1.822 | 1.096 | 0.43547 | 0.24332 | 0.14245 | 0.082668 | 0.052886 |  | 0.49103 | 0.37967 | 0.29547 | 0.22457 | 0.16475 | 0.11395 | 0.043972 | 0.028228 | 0.01222 | 0.0065321 | 0.0051797
6165000 | 535000 | 24.8741 |  | 171.4448 | 0 | 0 | 0 |  | 6.223 | 5.994 | 4.896 | 3.577 | 1.822 | 1.096 | 0.43961 | 0.24676 | 0.14486 | 0.084347 | 0.053538 |  | 0.49103 | 0.37967 | 0.29547 | 0.22457 | 0.16475 | 0.11395 | 0.043231 | 0.027758 | 0.011886 | 0.0063461 | 0.005099
6165000 | 545000 | 25.109 |  | 161.7022 | 0 | 0 | 0 |  | 6.223 | 5.994 | 4.896 | 3.577 | 1.822 | 1.096 | 0.44743 | 0.25327 | 0.14942 | 0.087524 | 0.054773 |  | 0.49103 | 0.37967 | 0.29547 | 0.22457 | 0.16475 | 0.11395 | 0.041957 | 0.026948 | 0.011301 | 0.0060195 | 0.0049607
6165000 | 555000 | 24.4108 |  | 151.9931 | 0 | 0 | 0 |  | 6.223 | 5.994 | 4.896 | 3.577 | 1.822 | 1.096 | 0.42417 | 0.23392 | 0.13586 | 0.078078 | 0.051102 |  | 0.49103 | 0.37967 | 0.29547 | 0.22457 | 0.16475 | 0.11395 | 0.046215 | 0.02965 | 0.013206 | 0.0070805 | 0.0054249
6165000 | 575000 | 24.8149 |  | 132.7044 | 0 | 0 | 0 |  | 6.223 | 5.994 | 4.896 | 3.577 | 1.822 | 1.096 | 0.43763 | 0.24512 | 0.14371 | 0.083546 | 0.053227 |  | 0.49103 | 0.37967 | 0.29547 | 0.22457 | 0.16475 | 0.11395 | 0.043578 | 0.027979 | 0.012044 | 0.0064338 | 0.0051369
6165000 | 585000 | 25.3714 |  | 123.1452 | 0 | 0 | 0 |  | 6.223 | 5.994 | 4.896 | 3.577 | 1.822 | 1.096 | 0.45618 | 0.26054 | 0.15451 | 0.091075 | 0.056153 |  | 0.49103 | 0.37967 | 0.29547 | 0.22457 | 0.16475 | 0.11395 | 0.040751 | 0.026178 | 0.010727 | 0.0056994 | 0.00483
6165000 | 605000 | 26.8647 |  | 104.2751 | 0 | 0 | 0 |  | 6.223 | 5.994 | 4.896 | 3.577 | 1.822 | 1.096 | 0.50593 | 0.30192 | 0.18351 | 0.11128 | 0.064005 |  | 0.49103 | 0.37967 | 0.29547 | 0.22457 | 0.16475 | 0.11395 | 0.039019 | 0.02499 | 0.0097102 | 0.0051448 | 0.0046464
6165000 | 635000 | 26.3167 |  | 77.0463 | 0 | 0 | 0 |  | 6.223 | 5.994 | 4.896 | 3.577 | 1.822 | 1.096 | 0.48767 | 0.28673 | 0.17287 | 0.10386 | 0.061123 |  | 0.49103 | 0.37967 | 0.29547 | 0.22457 | 0.16475 | 0.11395 | 0.038578 | 0.024755 | 0.0095823 | 0.0050644 | 0.0045971
6165000 | 645000 | 26.3136 |  | 68.4866 | 0 | 0 | 0 |  | 6.223 | 5.994 | 4.896 | 3.577 | 1.822 | 1.096 | 0.48757 | 0.28665 | 0.17281 | 0.10382 | 0.061107 |  | 0.49103 | 0.37967 | 0.29547 | 0.22457 | 0.16475 | 0.11395 | 0.038579 | 0.024755 | 0.0095832 | 0.0050649 | 0.0045972
6165000 | 655000 | 26.778 |  | 60.3713 | 0 | 0 | 0 |  | 6.223 | 5.994 | 4.896 | 3.577 | 1.822 | 1.096 | 0.50304 | 0.29952 | 0.18183 | 0.11011 | 0.063549 |  | 0.49103 | 0.37967 | 0.29547 | 0.22457 | 0.16475 | 0.11395 | 0.038866 | 0.0249 | 0.0096498 | 0.0051093 | 0.0046295
6165000 | 665000 | 27.88 |  | 52.9053 | 0 | 0 | 0 |  | 6.223 | 5.994 | 4.896 | 3.577 | 1.822 | 1.096 | 0.53976 | 0.33005 | 0.20323 | 0.12502 | 0.069343 |  | 0.49103 | 0.37967 | 0.29547 | 0.22457 | 0.16475 | 0.11395 | 0.042965 | 0.027393 | 0.011393 | 0.0061048 | 0.0050782
6165000 | 675000 | 27.018 |  | 46.4031 | 0 | 0 | 0 |  | 6.223 | 5.994 | 4.896 | 3.577 | 1.822 | 1.096 | 0.51104 | 0.30617 | 0.18649 | 0.11335 | 0.064811 |  | 0.49103 | 0.37967 | 0.29547 | 0.22457 | 0.16475 | 0.11395 | 0.039366 | 0.025196 | 0.0098527 | 0.0052275 | 0.0046844
6165000 | 685000 | 26.6215 |  | 41.3223 | 0 | 0 | 0 |  | 6.223 | 5.994 | 4.896 | 3.577 | 1.822 | 1.096 | 0.49783 | 0.29518 | 0.17879 | 0.10799 | 0.062726 |  | 0.49103 | 0.37967 | 0.29547 | 0.22457 | 0.16475 | 0.11395 | 0.038667 | 0.024788 | 0.0095785 | 0.0050667 | 0.0046076
6165000 | 695000 | 28.2794 |  | 38.2336 | 0 | 0 | 0 |  | 6.223 | 5.994 | 4.896 | 3.577 | 1.822 | 1.096 | 0.55307 | 0.34112 | 0.21099 | 0.13042 | 0.071443 |  | 0.49103 | 0.37967 | 0.29547 | 0.22457 | 0.16475 | 0.11395 | 0.045452 | 0.028931 | 0.012441 | 0.0066948 | 0.005351
6165000 | 705000 | 28.9109 |  | 37.631 | 0 | 0 | 0 |  | 6.223 | 5.994 | 4.896 | 3.577 | 1.822 | 1.096 | 0.57411 | 0.35862 | 0.22325 | 0.13896 | 0.074764 |  | 0.49103 | 0.37967 | 0.29547 | 0.22457 | 0.16475 | 0.11395 | 0.050203 | 0.031886 | 0.014386 | 0.0077825 | 0.0058744
6165000 | 715000 | 27.8261 |  | 39.6279 | 0 | 0 | 0 |  | 6.223 | 5.994 | 4.896 | 3.577 | 1.822 | 1.096 | 0.53797 | 0.32856 | 0.20218 | 0.12429 | 0.06906 |  | 0.49103 | 0.37967 | 0.29547 | 0.22457 | 0.16475 | 0.11395 | 0.042666 | 0.027208 | 0.011265 | 0.0060326 | 0.0050453
6165000 | 725000 | 26.6861 |  | 43.8709 | 0 | 0 | 0 |  | 6.223 | 5.994 | 4.896 | 3.577 | 1.822 | 1.096 | 0.49998 | 0.29697 | 0.18004 | 0.10886 | 0.063066 |  | 0.49103 | 0.37967 | 0.29547 | 0.22457 | 0.16475 | 0.11395 | 0.038737 | 0.024826 | 0.009602 | 0.0050809 | 0.0046153
6165000 | 735000 | 27.5818 |  | 49.7889 | 0 | 0 | 0 |  | 6.223 | 5.994 | 4.896 | 3.577 | 1.822 | 1.096 | 0.52983 | 0.32179 | 0.19744 | 0.12098 | 0.067775 |  | 0.49103 | 0.37967 | 0.29547 | 0.22457 | 0.16475 | 0.11395 | 0.041424 | 0.026446 | 0.010733 | 0.0057312 | 0.0049095
6175000 | 445000 | 24.8756 |  | 258.755 | 0 | 0 | 0 |  | 6.223 | 5.994 | 4.896 | 3.577 | 1.822 | 1.096 | 0.43965 | 0.2468 | 0.14488 | 0.084367 | 0.053546 |  | 0.49103 | 0.37967 | 0.29547 | 0.22457 | 0.16475 | 0.11395 | 0.043222 | 0.027752 | 0.011883 | 0.006344 | 0.0050981
6175000 | 455000 | 25.744 |  | 248.8141 | 0 | 0 | 0 |  | 6.223 | 5.994 | 4.896 | 3.577 | 1.822 | 1.096 | 0.46859 | 0.27087 | 0.16175 | 0.096116 | 0.058112 |  | 0.49103 | 0.37967 | 0.29547 | 0.22457 | 0.16475 | 0.11395 | 0.039468 | 0.025351 | 0.010087 | 0.0053425 | 0.0046918
6175000 | 465000 | 24.6209 |  | 238.878 | 0 | 0 | 0 |  | 6.223 | 5.994 | 4.896 | 3.577 | 1.822 | 1.096 | 0.43117 | 0.23975 | 0.13994 | 0.080921 | 0.052207 |  | 0.49103 | 0.37967 | 0.29547 | 0.22457 | 0.16475 | 0.11395 | 0.044789 | 0.028747 | 0.012583 | 0.0067343 | 0.0052689
6175000 | 475000 | 26.8813 |  | 228.9476 | 0 | 0 | 0 |  | 6.223 | 5.994 | 4.896 | 3.577 | 1.822 | 1.096 | 0.50649 | 0.30238 | 0.18384 | 0.1115 | 0.064092 |  | 0.49103 | 0.37967 | 0.29547 | 0.22457 | 0.16475 | 0.11395 | 0.039052 | 0.025009 | 0.0097235 | 0.0051525 | 0.00465
6175000 | 485000 | 26.6938 |  | 219.0235 | 0 | 0 | 0 |  | 6.223 | 5.994 | 4.896 | 3.577 | 1.822 | 1.096 | 0.50024 | 0.29719 | 0.18019 | 0.10897 | 0.063106 |  | 0.49103 | 0.37967 | 0.29547 | 0.22457 | 0.16475 | 0.11395 | 0.038746 | 0.024832 | 0.0096053 | 0.0050829 | 0.0046163
6175000 | 495000 | 26.5875 |  | 209.1066 | 0 | 0 | 0 |  | 6.223 | 5.994 | 4.896 | 3.577 | 1.822 | 1.096 | 0.4967 | 0.29424 | 0.17813 | 0.10753 | 0.062547 |  | 0.49103 | 0.37967 | 0.29547 | 0.22457 | 0.16475 | 0.11395 | 0.038638 | 0.024772 | 0.0095696 | 0.0050611 | 0.0046043
6175000 | 505000 | 25.8366 |  | 199.198 | 0 | 0 | 0 |  | 6.223 | 5.994 | 4.896 | 3.577 | 1.822 | 1.096 | 0.47167 | 0.27343 | 0.16355 | 0.097369 | 0.058599 |  | 0.49103 | 0.37967 | 0.29547 | 0.22457 | 0.16475 | 0.11395 | 0.039233 | 0.025198 | 0.0099638 | 0.0052739 | 0.0046665
6175000 | 515000 | 24.6547 |  | 189.299 | 0 | 0 | 0 |  | 6.223 | 5.994 | 4.896 | 3.577 | 1.822 | 1.096 | 0.43229 | 0.24068 | 0.14059 | 0.081377 | 0.052384 |  | 0.49103 | 0.37967 | 0.29547 | 0.22457 | 0.16475 | 0.11395 | 0.044571 | 0.028608 | 0.012487 | 0.0066806 | 0.0052451
6175000 | 525000 | 24.7812 |  | 179.4112 | 0 | 0 | 0 |  | 6.223 | 5.994 | 4.896 | 3.577 | 1.822 | 1.096 | 0.43651 | 0.24419 | 0.14305 | 0.083089 | 0.053049 |  | 0.49103 | 0.37967 | 0.29547 | 0.22457 | 0.16475 | 0.11395 | 0.043781 | 0.028107 | 0.012135 | 0.0064846 | 0.005159
6175000 | 535000 | 24.6368 |  | 169.5366 | 0 | 0 | 0 |  | 6.223 | 5.994 | 4.896 | 3.577 | 1.822 | 1.096 | 0.4317 | 0.24019 | 0.14025 | 0.081136 | 0.052291 |  | 0.49103 | 0.37967 | 0.29547 | 0.22457 | 0.16475 | 0.11395 | 0.044686 | 0.028681 | 0.012538 | 0.0067089 | 0.0052576
6175000 | 545000 | 24.2523 |  | 159.6776 | 0 | 0 | 0 |  | 6.223 | 5.994 | 4.896 | 3.577 | 1.822 | 1.096 | 0.41889 | 0.22953 | 0.13278 | 0.075934 | 0.050269 |  | 0.49103 | 0.37967 | 0.29547 | 0.22457 | 0.16475 | 0.11395 | 0.047364 | 0.030377 | 0.013698 | 0.007354 | 0.0055507
6175000 | 555000 | 24.7608 |  | 149.8374 | 0 | 0 | 0 |  | 6.223 | 5.994 | 4.896 | 3.577 | 1.822 | 1.096 | 0.43583 | 0.24362 | 0.14265 | 0.082813 | 0.052942 |  | 0.49103 | 0.37967 | 0.29547 | 0.22457 | 0.16475 | 0.11395 | 0.043905 | 0.028186 | 0.012191 | 0.0065156 | 0.0051725
6175000 | 565000 | 24.5778 |  | 140.0197 | 0 | 0 | 0 |  | 6.223 | 5.994 | 4.896 | 3.577 | 1.822 | 1.096 | 0.42973 | 0.23855 | 0.1391 | 0.080337 | 0.05198 |  | 0.49103 | 0.37967 | 0.29547 | 0.22457 | 0.16475 | 0.11395 | 0.045072 | 0.028926 | 0.012708 | 0.0068037 | 0.0052999
6175000 | 585000 | 25.2104 |  | 120.4744 | 0 | 0 | 0 |  | 6.223 | 5.994 | 4.896 | 3.577 | 1.822 | 1.096 | 0.45081 | 0.25608 | 0.15139 | 0.088897 | 0.055306 |  | 0.49103 | 0.37967 | 0.29547 | 0.22457 | 0.16475 | 0.11395 | 0.041463 | 0.026633 | 0.011068 | 0.0058897 | 0.0049071
6175000 | 625000 | 26.3294 |  | 82.0438 | 0 | 0 | 0 |  | 6.223 | 5.994 | 4.896 | 3.577 | 1.822 | 1.096 | 0.4881 | 0.28709 | 0.17312 | 0.10404 | 0.06119 |  | 0.49103 | 0.37967 | 0.29547 | 0.22457 | 0.16475 | 0.11395 | 0.038574 | 0.024751 | 0.0095783 | 0.0050623 | 0.0045966
6175000 | 635000 | 26.3 |  | 72.7013 | 0 | 0 | 0 |  | 6.223 | 5.994 | 4.896 | 3.577 | 1.822 | 1.096 | 0.48712 | 0.28627 | 0.17255 | 0.10364 | 0.061035 |  | 0.49103 | 0.37967 | 0.29547 | 0.22457 | 0.16475 | 0.11395 | 0.038585 | 0.02476 | 0.0095879 | 0.0050673 | 0.0045977
6175000 | 645000 | 26.3238 |  | 63.559 | 0 | 0 | 0 |  | 6.223 | 5.994 | 4.896 | 3.577 | 1.822 | 1.096 | 0.48791 | 0.28693 | 0.17301 | 0.10396 | 0.061161 |  | 0.49103 | 0.37967 | 0.29547 | 0.22457 | 0.16475 | 0.11395 | 0.038576 | 0.024752 | 0.00958 | 0.0050632 | 0.0045968
6175000 | 655000 | 26.9767 |  | 54.7177 | 0 | 0 | 0 |  | 6.223 | 5.994 | 4.896 | 3.577 | 1.822 | 1.096 | 0.50966 | 0.30502 | 0.18569 | 0.11279 | 0.064593 |  | 0.49103 | 0.37967 | 0.29547 | 0.22457 | 0.16475 | 0.11395 | 0.039263 | 0.025134 | 0.0098099 | 0.0052027 | 0.0046732
6175000 | 665000 | 27.4037 |  | 46.3499 | 0 | 0 | 0 |  | 6.223 | 5.994 | 4.896 | 3.577 | 1.822 | 1.096 | 0.52389 | 0.31686 | 0.19398 | 0.11857 | 0.066839 |  | 0.49103 | 0.37967 | 0.29547 | 0.22457 | 0.16475 | 0.11395 | 0.040647 | 0.025971 | 0.010399 | 0.0055409 | 0.0048245
6175000 | 675000 | 27.9373 |  | 38.7633 | 0 | 0 | 0 |  | 6.223 | 5.994 | 4.896 | 3.577 | 1.822 | 1.096 | 0.54167 | 0.33164 | 0.20434 | 0.12579 | 0.069644 |  | 0.49103 | 0.37967 | 0.29547 | 0.22457 | 0.16475 | 0.11395 | 0.043294 | 0.027595 | 0.011532 | 0.0061836 | 0.0051141
6175000 | 685000 | 27.8176 |  | 32.5096 | 0 | 0 | 0 |  | 6.223 | 5.994 | 4.896 | 3.577 | 1.822 | 1.096 | 0.53768 | 0.32833 | 0.20202 | 0.12417 | 0.069015 |  | 0.49103 | 0.37967 | 0.29547 | 0.22457 | 0.16475 | 0.11395 | 0.04262 | 0.02718 | 0.011245 | 0.0060215 | 0.0050403
6175000 | 695000 | 27.1785 |  | 28.4807 | 0 | 0 | 0 |  | 6.223 | 5.994 | 4.896 | 3.577 | 1.822 | 1.096 | 0.51639 | 0.31062 | 0.18961 | 0.11552 | 0.065654 |  | 0.49103 | 0.37967 | 0.29547 | 0.22457 | 0.16475 | 0.11395 | 0.03983 | 0.025474 | 0.010048 | 0.0053404 | 0.0047351
6175000 | 705000 | 27.8955 |  | 27.6664 | 0 | 0 | 0 |  | 6.223 | 5.994 | 4.896 | 3.577 | 1.822 | 1.096 | 0.54028 | 0.33048 | 0.20353 | 0.12523 | 0.069424 |  | 0.49103 | 0.37967 | 0.29547 | 0.22457 | 0.16475 | 0.11395 | 0.043053 | 0.027447 | 0.01143 | 0.0061259 | 0.0050878
6175000 | 715000 | 27.6946 |  | 30.3268 | 0 | 0 | 0 |  | 6.223 | 5.994 | 4.896 | 3.577 | 1.822 | 1.096 | 0.53358 | 0.32492 | 0.19963 | 0.12251 | 0.068368 |  | 0.49103 | 0.37967 | 0.29547 | 0.22457 | 0.16475 | 0.11395 | 0.041973 | 0.026782 | 0.010969 | 0.0058649 | 0.0049695
6175000 | 725000 | 26.4269 |  | 35.693 | 0 | 0 | 0 |  | 6.223 | 5.994 | 4.896 | 3.577 | 1.822 | 1.096 | 0.49135 | 0.28979 | 0.17501 | 0.10536 | 0.061703 |  | 0.49103 | 0.37967 | 0.29547 | 0.22457 | 0.16475 | 0.11395 | 0.038565 | 0.024738 | 0.0095591 | 0.0050528 | 0.0045959
6175000 | 735000 | 26.3423 |  | 42.7583 | 0 | 0 | 0 |  | 6.223 | 5.994 | 4.896 | 3.577 | 1.822 | 1.096 | 0.48852 | 0.28744 | 0.17337 | 0.10421 | 0.061258 |  | 0.49103 | 0.37967 | 0.29547 | 0.22457 | 0.16475 | 0.11395 | 0.038571 | 0.024748 | 0.0095747 | 0.0050604 | 0.0045963
6185000 | 445000 | 24.5856 |  | 257.8827 | 0 | 0 | 0 |  | 6.223 | 5.994 | 4.896 | 3.577 | 1.822 | 1.096 | 0.42999 | 0.23877 | 0.13925 | 0.080443 | 0.052021 |  | 0.49103 | 0.37967 | 0.29547 | 0.22457 | 0.16475 | 0.11395 | 0.045021 | 0.028894 | 0.012685 | 0.0067911 | 0.0052942
6185000 | 455000 | 24.5857 |  | 247.9068 | 0 | 0 | 0 |  | 6.223 | 5.994 | 4.896 | 3.577 | 1.822 | 1.096 | 0.43 | 0.23877 | 0.13925 | 0.080445 | 0.052022 |  | 0.49103 | 0.37967 | 0.29547 | 0.22457 | 0.16475 | 0.11395 | 0.04502 | 0.028893 | 0.012685 | 0.0067909 | 0.0052941
6185000 | 465000 | 25.1012 |  | 237.9329 | 0 | 0 | 0 |  | 6.223 | 5.994 | 4.896 | 3.577 | 1.822 | 1.096 | 0.44717 | 0.25305 | 0.14926 | 0.087419 | 0.054732 |  | 0.49103 | 0.37967 | 0.29547 | 0.22457 | 0.16475 | 0.11395 | 0.041997 | 0.026973 | 0.011319 | 0.0060298 | 0.004965
6185000 | 475000 | 26.024 |  | 227.9613 | 0 | 0 | 0 |  | 6.223 | 5.994 | 4.896 | 3.577 | 1.822 | 1.096 | 0.47792 | 0.27863 | 0.16719 | 0.099905 | 0.059584 |  | 0.49103 | 0.37967 | 0.29547 | 0.22457 | 0.16475 | 0.11395 | 0.038863 | 0.024954 | 0.009762 | 0.0051621 | 0.004627
6185000 | 485000 | 26.301 |  | 217.9922 | 0 | 0 | 0 |  | 6.223 | 5.994 | 4.896 | 3.577 | 1.822 | 1.096 | 0.48715 | 0.2863 | 0.17256 | 0.10365 | 0.06104 |  | 0.49103 | 0.37967 | 0.29547 | 0.22457 | 0.16475 | 0.11395 | 0.038584 | 0.024759 | 0.0095876 | 0.0050671 | 0.0045977
6185000 | 495000 | 27.4094 |  | 208.0262 | 0 | 0 | 0 |  | 6.223 | 5.994 | 4.896 | 3.577 | 1.822 | 1.096 | 0.52408 | 0.31701 | 0.19409 | 0.11865 | 0.066869 |  | 0.49103 | 0.37967 | 0.29547 | 0.22457 | 0.16475 | 0.11395 | 0.04067 | 0.025985 | 0.010409 | 0.0055466 | 0.004827
6185000 | 505000 | 25.8946 |  | 198.0636 | 0 | 0 | 0 |  | 6.223 | 5.994 | 4.896 | 3.577 | 1.822 | 1.096 | 0.47361 | 0.27504 | 0.16467 | 0.098154 | 0.058904 |  | 0.49103 | 0.37967 | 0.29547 | 0.22457 | 0.16475 | 0.11395 | 0.039103 | 0.025113 | 0.0098943 | 0.0052353 | 0.0046526
6185000 | 515000 | 25.0167 |  | 188.1049 | 0 | 0 | 0 |  | 6.223 | 5.994 | 4.896 | 3.577 | 1.822 | 1.096 | 0.44436 | 0.25071 | 0.14762 | 0.086276 | 0.054288 |  | 0.49103 | 0.37967 | 0.29547 | 0.22457 | 0.16475 | 0.11395 | 0.042437 | 0.027253 | 0.011523 | 0.0061437 | 0.0050127
6185000 | 525000 | 24.3688 |  | 178.1509 | 0 | 0 | 0 |  | 6.223 | 5.994 | 4.896 | 3.577 | 1.822 | 1.096 | 0.42277 | 0.23276 | 0.13504 | 0.07751 | 0.050881 |  | 0.49103 | 0.37967 | 0.29547 | 0.22457 | 0.16475 | 0.11395 | 0.046513 | 0.029839 | 0.013334 | 0.0071519 | 0.0054575
6185000 | 535000 | 24.9628 |  | 168.2023 | 0 | 0 | 0 |  | 6.223 | 5.994 | 4.896 | 3.577 | 1.822 | 1.096 | 0.44256 | 0.24922 | 0.14658 | 0.085547 | 0.054005 |  | 0.49103 | 0.37967 | 0.29547 | 0.22457 | 0.16475 | 0.11395 | 0.042729 | 0.027439 | 0.011658 | 0.0062187 | 0.0050445
6185000 | 545000 | 24.2493 |  | 158.2602 | 0 | 0 | 0 |  | 6.223 | 5.994 | 4.896 | 3.577 | 1.822 | 1.096 | 0.41879 | 0.22945 | 0.13272 | 0.075893 | 0.050253 |  | 0.49103 | 0.37967 | 0.29547 | 0.22457 | 0.16475 | 0.11395 | 0.047386 | 0.030391 | 0.013707 | 0.0073594 | 0.0055532
6185000 | 555000 | 25.2945 |  | 148.3259 | 0 | 0 | 0 |  | 6.223 | 5.994 | 4.896 | 3.577 | 1.822 | 1.096 | 0.45361 | 0.25841 | 0.15302 | 0.090035 | 0.055749 |  | 0.49103 | 0.37967 | 0.29547 | 0.22457 | 0.16475 | 0.11395 | 0.041079 | 0.026388 | 0.010886 | 0.0057878 | 0.0048655
6185000 | 565000 | 24.3574 |  | 138.4011 | 0 | 0 | 0 |  | 6.223 | 5.994 | 4.896 | 3.577 | 1.822 | 1.096 | 0.42239 | 0.23244 | 0.13482 | 0.077356 | 0.050821 |  | 0.49103 | 0.37967 | 0.29547 | 0.22457 | 0.16475 | 0.11395 | 0.046595 | 0.029891 | 0.013369 | 0.0071715 | 0.0054665
6185000 | 575000 | 24.35 |  | 128.4879 | 0 | 0 | 0 |  | 6.223 | 5.994 | 4.896 | 3.577 | 1.822 | 1.096 | 0.42214 | 0.23224 | 0.13468 | 0.077255 | 0.050782 |  | 0.49103 | 0.37967 | 0.29547 | 0.22457 | 0.16475 | 0.11395 | 0.046649 | 0.029924 | 0.013392 | 0.0071842 | 0.0054723
6185000 | 585000 | 24.7154 |  | 118.5893 | 0 | 0 | 0 |  | 6.223 | 5.994 | 4.896 | 3.577 | 1.822 | 1.096 | 0.43432 | 0.24236 | 0.14177 | 0.082199 | 0.052703 |  | 0.49103 | 0.37967 | 0.29547 | 0.22457 | 0.16475 | 0.11395 | 0.044186 | 0.028364 | 0.012316 | 0.0065855 | 0.0052031
6185000 | 595000 | 25.1982 |  | 108.7092 | 0 | 0 | 0 |  | 6.223 | 5.994 | 4.896 | 3.577 | 1.822 | 1.096 | 0.4504 | 0.25574 | 0.15115 | 0.088731 | 0.055242 |  | 0.49103 | 0.37967 | 0.29547 | 0.22457 | 0.16475 | 0.11395 | 0.041521 | 0.02667 | 0.011095 | 0.005905 | 0.0049133
6185000 | 605000 | 25.5192 |  | 98.8533 | 0 | 0 | 0 |  | 6.223 | 5.994 | 4.896 | 3.577 | 1.822 | 1.096 | 0.4611 | 0.26464 | 0.15738 | 0.093075 | 0.05693 |  | 0.49103 | 0.37967 | 0.29547 | 0.22457 | 0.16475 | 0.11395 | 0.040179 | 0.025811 | 0.010447 | 0.005543 | 0.0047683
6185000 | 645000 | 26.5847 |  | 59.909 | 0 | 0 | 0 |  | 6.223 | 5.994 | 4.896 | 3.577 | 1.822 | 1.096 | 0.4966 | 0.29416 | 0.17808 | 0.10749 | 0.062533 |  | 0.49103 | 0.37967 | 0.29547 | 0.22457 | 0.16475 | 0.11395 | 0.038636 | 0.024771 | 0.0095689 | 0.0050607 | 0.0046041
6185000 | 655000 | 27.2562 |  | 50.4319 | 0 | 0 | 0 |  | 6.223 | 5.994 | 4.896 | 3.577 | 1.822 | 1.096 | 0.51898 | 0.31277 | 0.19112 | 0.11658 | 0.066063 |  | 0.49103 | 0.37967 | 0.29547 | 0.22457 | 0.16475 | 0.11395 | 0.04009 | 0.025632 | 0.01016 | 0.0054043 | 0.0047636
6185000 | 665000 | 27.8097 |  | 41.2026 | 0 | 0 | 0 |  | 6.223 | 5.994 | 4.896 | 3.577 | 1.822 | 1.096 | 0.53742 | 0.32811 | 0.20186 | 0.12406 | 0.068973 |  | 0.49103 | 0.37967 | 0.29547 | 0.22457 | 0.16475 | 0.11395 | 0.042576 | 0.027153 | 0.011227 | 0.006011 | 0.0050355
6185000 | 675000 | 27.6909 |  | 32.4335 | 0 | 0 | 0 |  | 6.223 | 5.994 | 4.896 | 3.577 | 1.822 | 1.096 | 0.53346 | 0.32482 | 0.19956 | 0.12246 | 0.068349 |  | 0.49103 | 0.37967 | 0.29547 | 0.22457 | 0.16475 | 0.11395 | 0.041954 | 0.026771 | 0.010961 | 0.0058604 | 0.0049675
6185000 | 685000 | 27.7418 |  | 24.6214 | 0 | 0 | 0 |  | 6.223 | 5.994 | 4.896 | 3.577 | 1.822 | 1.096 | 0.53516 | 0.32623 | 0.20055 | 0.12315 | 0.068616 |  | 0.49103 | 0.37967 | 0.29547 | 0.22457 | 0.16475 | 0.11395 | 0.042215 | 0.026931 | 0.011073 | 0.0059237 | 0.004996
6185000 | 695000 | 27.1967 |  | 18.9866 | 0 | 0 | 0 |  | 6.223 | 5.994 | 4.896 | 3.577 | 1.822 | 1.096 | 0.51699 | 0.31112 | 0.18996 | 0.11577 | 0.06575 |  | 0.49103 | 0.37967 | 0.29547 | 0.22457 | 0.16475 | 0.11395 | 0.039889 | 0.02551 | 0.010074 | 0.0053549 | 0.0047416
6185000 | 705000 | 28.5656 |  | 17.7418 | 0 | 0 | 0 |  | 6.223 | 5.994 | 4.896 | 3.577 | 1.822 | 1.096 | 0.5626 | 0.34905 | 0.21654 | 0.13429 | 0.072948 |  | 0.49103 | 0.37967 | 0.29547 | 0.22457 | 0.16475 | 0.11395 | 0.047493 | 0.030198 | 0.013285 | 0.0071679 | 0.0055756
6185000 | 715000 | 28.4905 |  | 21.6576 | 0 | 0 | 0 |  | 6.223 | 5.994 | 4.896 | 3.577 | 1.822 | 1.096 | 0.5601 | 0.34697 | 0.21509 | 0.13328 | 0.072553 |  | 0.49103 | 0.37967 | 0.29547 | 0.22457 | 0.16475 | 0.11395 | 0.046939 | 0.029854 | 0.013057 | 0.0070404 | 0.0055145
6185000 | 725000 | 27.4857 |  | 28.6938 | 0 | 0 | 0 |  | 6.223 | 5.994 | 4.896 | 3.577 | 1.822 | 1.096 | 0.52662 | 0.31913 | 0.19557 | 0.11968 | 0.06727 |  | 0.49103 | 0.37967 | 0.29547 | 0.22457 | 0.16475 | 0.11395 | 0.040991 | 0.02618 | 0.010547 | 0.0056252 | 0.0048621
6195000 | 445000 | 24.516 |  | 257.3963 | 0 | 0 | 0 |  | 6.223 | 5.994 | 4.896 | 3.577 | 1.822 | 1.096 | 0.42767 | 0.23684 | 0.1379 | 0.079502 | 0.051655 |  | 0.49103 | 0.37967 | 0.29547 | 0.22457 | 0.16475 | 0.11395 | 0.045486 | 0.029188 | 0.012889 | 0.0069045 | 0.0053451
6195000 | 455000 | 24.8205 |  | 247.4007 | 0 | 0 | 0 |  | 6.223 | 5.994 | 4.896 | 3.577 | 1.822 | 1.096 | 0.43782 | 0.24528 | 0.14382 | 0.083622 | 0.053256 |  | 0.49103 | 0.37967 | 0.29547 | 0.22457 | 0.16475 | 0.11395 | 0.043545 | 0.027957 | 0.012029 | 0.0064253 | 0.0051332
6195000 | 465000 | 25.0407 |  | 237.4055 | 0 | 0 | 0 |  | 6.223 | 5.994 | 4.896 | 3.577 | 1.822 | 1.096 | 0.44516 | 0.25138 | 0.14809 | 0.086601 | 0.054414 |  | 0.49103 | 0.37967 | 0.29547 | 0.22457 | 0.16475 | 0.11395 | 0.042309 | 0.027172 | 0.011464 | 0.0061107 | 0.0049989
6195000 | 475000 | 25.4459 |  | 227.4108 | 0 | 0 | 0 |  | 6.223 | 5.994 | 4.896 | 3.577 | 1.822 | 1.096 | 0.45866 | 0.26261 | 0.15596 | 0.092083 | 0.056544 |  | 0.49103 | 0.37967 | 0.29547 | 0.22457 | 0.16475 | 0.11395 | 0.040453 | 0.025987 | 0.010582 | 0.0056183 | 0.0047978
6195000 | 485000 | 25.9402 |  | 217.4165 | 0 | 0 | 0 |  | 6.223 | 5.994 | 4.896 | 3.577 | 1.822 | 1.096 | 0.47513 | 0.2763 | 0.16556 | 0.098771 | 0.059144 |  | 0.49103 | 0.37967 | 0.29547 | 0.22457 | 0.16475 | 0.11395 | 0.039011 | 0.025052 | 0.0098441 | 0.0052075 | 0.0046427
6195000 | 495000 | 26.3271 |  | 207.4228 | 0 | 0 | 0 |  | 6.223 | 5.994 | 4.896 | 3.577 | 1.822 | 1.096 | 0.48802 | 0.28702 | 0.17307 | 0.10401 | 0.061178 |  | 0.49103 | 0.37967 | 0.29547 | 0.22457 | 0.16475 | 0.11395 | 0.038575 | 0.024752 | 0.009579 | 0.0050627 | 0.0045967
6195000 | 505000 | 26.1292 |  | 197.4298 | 0 | 0 | 0 |  | 6.223 | 5.994 | 4.896 | 3.577 | 1.822 | 1.096 | 0.48143 | 0.28154 | 0.16923 | 0.10133 | 0.060137 |  | 0.49103 | 0.37967 | 0.29547 | 0.22457 | 0.16475 | 0.11395 | 0.038719 | 0.024856 | 0.0096779 | 0.0051159 | 0.0046118
6195000 | 515000 | 25.3747 |  | 187.4374 | 0 | 0 | 0 |  | 6.223 | 5.994 | 4.896 | 3.577 | 1.822 | 1.096 | 0.45628 | 0.26063 | 0.15458 | 0.091119 | 0.05617 |  | 0.49103 | 0.37967 | 0.29547 | 0.22457 | 0.16475 | 0.11395 | 0.040737 | 0.026169 | 0.010721 | 0.0056958 | 0.0048285
6195000 | 525000 | 24.811 |  | 177.446 | 0 | 0 | 0 |  | 6.223 | 5.994 | 4.896 | 3.577 | 1.822 | 1.096 | 0.4375 | 0.24501 | 0.14363 | 0.083493 | 0.053206 |  | 0.49103 | 0.37967 | 0.29547 | 0.22457 | 0.16475 | 0.11395 | 0.043602 | 0.027993 | 0.012054 | 0.0064396 | 0.0051394
6195000 | 535000 | 25.1493 |  | 167.4555 | 0 | 0 | 0 |  | 6.223 | 5.994 | 4.896 | 3.577 | 1.822 | 1.096 | 0.44877 | 0.25439 | 0.1502 | 0.08807 | 0.054985 |  | 0.49103 | 0.37967 | 0.29547 | 0.22457 | 0.16475 | 0.11395 | 0.041757 | 0.02682 | 0.011207 | 0.005967 | 0.0049389
6195000 | 545000 | 24.1234 |  | 157.4663 | 0 | 0 | 0 |  | 6.223 | 5.994 | 4.896 | 3.577 | 1.822 | 1.096 | 0.41459 | 0.22596 | 0.13028 | 0.07419 | 0.049591 |  | 0.49103 | 0.37967 | 0.29547 | 0.22457 | 0.16475 | 0.11395 | 0.04834 | 0.030994 | 0.014111 | 0.0075835 | 0.0056579
6195000 | 555000 | 24.8431 |  | 147.4785 | 0 | 0 | 0 |  | 6.223 | 5.994 | 4.896 | 3.577 | 1.822 | 1.096 | 0.43857 | 0.2459 | 0.14425 | 0.083927 | 0.053375 |  | 0.49103 | 0.37967 | 0.29547 | 0.22457 | 0.16475 | 0.11395 | 0.043412 | 0.027873 | 0.011968 | 0.0063919 | 0.0051187
6195000 | 565000 | 24.9483 |  | 137.4925 | 0 | 0 | 0 |  | 6.223 | 5.994 | 4.896 | 3.577 | 1.822 | 1.096 | 0.44208 | 0.24882 | 0.1463 | 0.08535 | 0.053928 |  | 0.49103 | 0.37967 | 0.29547 | 0.22457 | 0.16475 | 0.11395 | 0.04281 | 0.02749 | 0.011695 | 0.0062392 | 0.0050532
6195000 | 575000 | 25.0714 |  | 127.5087 | 0 | 0 | 0 |  | 6.223 | 5.994 | 4.896 | 3.577 | 1.822 | 1.096 | 0.44618 | 0.25223 | 0.14869 | 0.087016 | 0.054576 |  | 0.49103 | 0.37967 | 0.29547 | 0.22457 | 0.16475 | 0.11395 | 0.042149 | 0.02707 | 0.01139 | 0.0060693 | 0.0049815
6195000 | 595000 | 25.3962 |  | 107.5501 | 0 | 0 | 0 |  | 6.223 | 5.994 | 4.896 | 3.577 | 1.822 | 1.096 | 0.457 | 0.26123 | 0.15499 | 0.091411 | 0.056283 |  | 0.49103 | 0.37967 | 0.29547 | 0.22457 | 0.16475 | 0.11395 | 0.040649 | 0.026113 | 0.010678 | 0.0056719 | 0.004819
6195000 | 605000 | 25.5966 |  | 97.5772 | 0 | 0 | 0 |  | 6.223 | 5.994 | 4.896 | 3.577 | 1.822 | 1.096 | 0.46368 | 0.26678 | 0.15889 | 0.094121 | 0.057337 |  | 0.49103 | 0.37967 | 0.29547 | 0.22457 | 0.16475 | 0.11395 | 0.039913 | 0.025639 | 0.010314 | 0.0054688 | 0.0047395
6195000 | 635000 | 25.4914 |  | 67.7064 | 0 | 0 | 0 |  | 6.223 | 5.994 | 4.896 | 3.577 | 1.822 | 1.096 | 0.46017 | 0.26387 | 0.15684 | 0.092698 | 0.056784 |  | 0.49103 | 0.37967 | 0.29547 | 0.22457 | 0.16475 | 0.11395 | 0.040281 | 0.025876 | 0.010497 | 0.0055711 | 0.0047792
6195000 | 645000 | 26.0608 |  | 57.7792 | 0 | 0 | 0 |  | 6.223 | 5.994 | 4.896 | 3.577 | 1.822 | 1.096 | 0.47915 | 0.27964 | 0.1679 | 0.1004 | 0.059778 |  | 0.49103 | 0.37967 | 0.29547 | 0.22457 | 0.16475 | 0.11395 | 0.038808 | 0.024916 | 0.0097302 | 0.0051446 | 0.0046211
6195000 | 655000 | 27.6015 |  | 47.8823 | 0 | 0 | 0 |  | 6.223 | 5.994 | 4.896 | 3.577 | 1.822 | 1.096 | 0.53048 | 0.32234 | 0.19782 | 0.12125 | 0.067879 |  | 0.49103 | 0.37967 | 0.29547 | 0.22457 | 0.16475 | 0.11395 | 0.041517 | 0.026502 | 0.010773 | 0.0057539 | 0.0049196
6195000 | 665000 | 28.9931 |  | 38.0393 | 0 | 0 | 0 |  | 6.223 | 5.994 | 4.896 | 3.577 | 1.822 | 1.096 | 0.57685 | 0.3609 | 0.22485 | 0.14008 | 0.075195 |  | 0.49103 | 0.37967 | 0.29547 | 0.22457 | 0.16475 | 0.11395 | 0.050882 | 0.03231 | 0.014659 | 0.0079346 | 0.0059495
6195000 | 675000 | 27.6931 |  | 28.3067 | 0 | 0 | 0 |  | 6.223 | 5.994 | 4.896 | 3.577 | 1.822 | 1.096 | 0.53353 | 0.32488 | 0.1996 | 0.12249 | 0.06836 |  | 0.49103 | 0.37967 | 0.29547 | 0.22457 | 0.16475 | 0.11395 | 0.041965 | 0.026778 | 0.010966 | 0.0058631 | 0.0049687
6195000 | 685000 | 27.7695 |  | 18.8561 | 0 | 0 | 0 |  | 6.223 | 5.994 | 4.896 | 3.577 | 1.822 | 1.096 | 0.53608 | 0.32699 | 0.20108 | 0.12352 | 0.068762 |  | 0.49103 | 0.37967 | 0.29547 | 0.22457 | 0.16475 | 0.11395 | 0.042361 | 0.027021 | 0.011135 | 0.0059589 | 0.0050119
6195000 | 695000 | 28.185 |  | 10.4801 | 0 | 0.0091048 | 1.8674 |  | 6.223 | 5.994 | 4.896 | 3.577 | 1.822 | 1.096 | 0.54992 | 0.33851 | 0.20915 | 0.12914 | 0.070947 |  | 0.49103 | 0.37967 | 0.29547 | 0.22457 | 0.16475 | 0.11395 | 0.044824 | 0.028542 | 0.012178 | 0.0065473 | 0.0052821
6195000 | 705000 | 27.9608 |  | 8.007 | 0 | 0.015598 | 3.1736 |  | 6.223 | 5.994 | 4.896 | 3.577 | 1.822 | 1.096 | 0.54245 | 0.33229 | 0.2048 | 0.12611 | 0.069768 |  | 0.49103 | 0.37967 | 0.29547 | 0.22457 | 0.16475 | 0.11395 | 0.043432 | 0.027681 | 0.011591 | 0.0062166 | 0.0051293
6195000 | 715000 | 27.7444 |  | 14.7781 | 0 | 0.0045789 | 0.92446 |  | 6.223 | 5.994 | 4.896 | 3.577 | 1.822 | 1.096 | 0.53524 | 0.3263 | 0.2006 | 0.12318 | 0.06863 |  | 0.49103 | 0.37967 | 0.29547 | 0.22457 | 0.16475 | 0.11395 | 0.042229 | 0.02694 | 0.011078 | 0.0059271 | 0.0049975
6195000 | 725000 | 27.2787 |  | 23.9306 | 0 | 0 | 0 |  | 6.223 | 5.994 | 4.896 | 3.577 | 1.822 | 1.096 | 0.51973 | 0.31339 | 0.19155 | 0.11688 | 0.066181 |  | 0.49103 | 0.37967 | 0.29547 | 0.22457 | 0.16475 | 0.11395 | 0.04017 | 0.02568 | 0.010194 | 0.0054238 | 0.0047723
6205000 | 445000 | 23.9965 |  | 257.2978 | 0 | 0 | 0 |  | 6.223 | 5.994 | 4.896 | 3.577 | 1.822 | 1.096 | 0.41036 | 0.22244 | 0.12781 | 0.072473 | 0.048924 |  | 0.49103 | 0.37967 | 0.29547 | 0.22457 | 0.16475 | 0.11395 | 0.049337 | 0.031625 | 0.014528 | 0.007815 | 0.0057674
6205000 | 455000 | 24.5688 |  | 247.2983 | 0 | 0 | 0 |  | 6.223 | 5.994 | 4.896 | 3.577 | 1.822 | 1.096 | 0.42943 | 0.2383 | 0.13893 | 0.080216 | 0.051933 |  | 0.49103 | 0.37967 | 0.29547 | 0.22457 | 0.16475 | 0.11395 | 0.045132 | 0.028964 | 0.012734 | 0.0068182 | 0.0053064
6205000 | 465000 | 25.7808 |  | 237.2988 | 0 | 0 | 0 |  | 6.223 | 5.994 | 4.896 | 3.577 | 1.822 | 1.096 | 0.46982 | 0.27189 | 0.16246 | 0.096614 | 0.058305 |  | 0.49103 | 0.37967 | 0.29547 | 0.22457 | 0.16475 | 0.11395 | 0.03937 | 0.025288 | 0.010036 | 0.0053142 | 0.0046813
6205000 | 475000 | 25.1287 |  | 227.2994 | 0 | 0 | 0 |  | 6.223 | 5.994 | 4.896 | 3.577 | 1.822 | 1.096 | 0.44809 | 0.25382 | 0.1498 | 0.087791 | 0.054877 |  | 0.49103 | 0.37967 | 0.29547 | 0.22457 | 0.16475 | 0.11395 | 0.041859 | 0.026885 | 0.011254 | 0.0059937 | 0.0049499
6205000 | 485000 | 25 |  | 217.3 | 0 | 0 | 0 |  | 6.223 | 5.994 | 4.896 | 3.577 | 1.822 | 1.096 | 0.4438 | 0.25025 | 0.1473 | 0.08605 | 0.0542 |  | 0.49103 | 0.37967 | 0.29547 | 0.22457 | 0.16475 | 0.11395 | 0.042526 | 0.02731 | 0.011565 | 0.0061667 | 0.0050224
6205000 | 495000 | 25.328 |  | 207.3007 | 0 | 0 | 0 |  | 6.223 | 5.994 | 4.896 | 3.577 | 1.822 | 1.096 | 0.45473 | 0.25934 | 0.15367 | 0.090487 | 0.055924 |  | 0.49103 | 0.37967 | 0.29547 | 0.22457 | 0.16475 | 0.11395 | 0.040934 | 0.026295 | 0.010816 | 0.0057488 | 0.0048498
6205000 | 505000 | 26.0132 |  | 197.3014 | 0 | 0 | 0 |  | 6.223 | 5.994 | 4.896 | 3.577 | 1.822 | 1.096 | 0.47756 | 0.27833 | 0.16698 | 0.099758 | 0.059527 |  | 0.49103 | 0.37967 | 0.29547 | 0.22457 | 0.16475 | 0.11395 | 0.038881 | 0.024965 | 0.0097719 | 0.0051676 | 0.0046289
6205000 | 515000 | 26.1216 |  | 187.3022 | 0 | 0 | 0 |  | 6.223 | 5.994 | 4.896 | 3.577 | 1.822 | 1.096 | 0.48117 | 0.28133 | 0.16908 | 0.10123 | 0.060097 |  | 0.49103 | 0.37967 | 0.29547 | 0.22457 | 0.16475 | 0.11395 | 0.038728 | 0.024862 | 0.0096833 | 0.0051189 | 0.0046127
6205000 | 525000 | 25.0402 |  | 177.3032 | 0 | 0 | 0 |  | 6.223 | 5.994 | 4.896 | 3.577 | 1.822 | 1.096 | 0.44514 | 0.25136 | 0.14808 | 0.086594 | 0.054412 |  | 0.49103 | 0.37967 | 0.29547 | 0.22457 | 0.16475 | 0.11395 | 0.042312 | 0.027174 | 0.011466 | 0.0061114 | 0.0049991
6205000 | 535000 | 24.5646 |  | 167.3042 | 0 | 0 | 0 |  | 6.223 | 5.994 | 4.896 | 3.577 | 1.822 | 1.096 | 0.42929 | 0.23818 | 0.13884 | 0.080158 | 0.05191 |  | 0.49103 | 0.37967 | 0.29547 | 0.22457 | 0.16475 | 0.11395 | 0.04516 | 0.028982 | 0.012747 | 0.0068251 | 0.0053095
6205000 | 545000 | 24.5974 |  | 157.3053 | 0 | 0 | 0 |  | 6.223 | 5.994 | 4.896 | 3.577 | 1.822 | 1.096 | 0.43039 | 0.23909 | 0.13948 | 0.080603 | 0.052083 |  | 0.49103 | 0.37967 | 0.29547 | 0.22457 | 0.16475 | 0.11395 | 0.044943 | 0.028844 | 0.012651 | 0.006772 | 0.0052857
6205000 | 555000 | 25.1667 |  | 147.3067 | 0 | 0 | 0 |  | 6.223 | 5.994 | 4.896 | 3.577 | 1.822 | 1.096 | 0.44935 | 0.25487 | 0.15054 | 0.088305 | 0.055076 |  | 0.49103 | 0.37967 | 0.29547 | 0.22457 | 0.16475 | 0.11395 | 0.041672 | 0.026766 | 0.011167 | 0.0059448 | 0.0049297
6205000 | 565000 | 25.4182 |  | 137.3082 | 0 | 0 | 0 |  | 6.223 | 5.994 | 4.896 | 3.577 | 1.822 | 1.096 | 0.45773 | 0.26184 | 0.15542 | 0.091708 | 0.056399 |  | 0.49103 | 0.37967 | 0.29547 | 0.22457 | 0.16475 | 0.11395 | 0.040561 | 0.026056 | 0.010635 | 0.005648 | 0.0048095
6205000 | 575000 | 24.8647 |  | 127.3099 | 0 | 0 | 0 |  | 6.223 | 5.994 | 4.896 | 3.577 | 1.822 | 1.096 | 0.43929 | 0.2465 | 0.14467 | 0.084219 | 0.053489 |  | 0.49103 | 0.37967 | 0.29547 | 0.22457 | 0.16475 | 0.11395 | 0.043285 | 0.027792 | 0.011911 | 0.0063599 | 0.005105
6205000 | 585000 | 25.1788 |  | 117.3119 | 0 | 0 | 0 |  | 6.223 | 5.994 | 4.896 | 3.577 | 1.822 | 1.096 | 0.44976 | 0.25521 | 0.15077 | 0.08847 | 0.05514 |  | 0.49103 | 0.37967 | 0.29547 | 0.22457 | 0.16475 | 0.11395 | 0.041613 | 0.026729 | 0.011139 | 0.0059293 | 0.0049233
6205000 | 595000 | 26.6354 |  | 107.3144 | 0 | 0 | 0 |  | 6.223 | 5.994 | 4.896 | 3.577 | 1.822 | 1.096 | 0.49829 | 0.29557 | 0.17906 | 0.10818 | 0.062799 |  | 0.49103 | 0.37967 | 0.29547 | 0.22457 | 0.16475 | 0.11395 | 0.038681 | 0.024795 | 0.0095829 | 0.0050693 | 0.0046091
6205000 | 645000 | 27.0959 |  | 57.3391 | 0 | 0 | 0 |  | 6.223 | 5.994 | 4.896 | 3.577 | 1.822 | 1.096 | 0.51364 | 0.30833 | 0.188 | 0.11441 | 0.06522 |  | 0.49103 | 0.37967 | 0.29547 | 0.22457 | 0.16475 | 0.11395 | 0.039579 | 0.025323 | 0.0099419 | 0.0052791 | 0.0047077
6205000 | 655000 | 27.1596 |  | 47.3503 | 0 | 0 | 0 |  | 6.223 | 5.994 | 4.896 | 3.577 | 1.822 | 1.096 | 0.51576 | 0.31009 | 0.18924 | 0.11527 | 0.065555 |  | 0.49103 | 0.37967 | 0.29547 | 0.22457 | 0.16475 | 0.11395 | 0.03977 | 0.025438 | 0.010023 | 0.0053258 | 0.0047286
6205000 | 665000 | 28.3869 |  | 37.3675 | 0 | 0 | 0 |  | 6.223 | 5.994 | 4.896 | 3.577 | 1.822 | 1.096 | 0.55665 | 0.3441 | 0.21307 | 0.13187 | 0.072008 |  | 0.49103 | 0.37967 | 0.29547 | 0.22457 | 0.16475 | 0.11395 | 0.046195 | 0.029392 | 0.01275 | 0.0068682 | 0.0054327
6205000 | 675000 | 28.5016 |  | 27.3973 | 0 | 0 | 0 |  | 6.223 | 5.994 | 4.896 | 3.577 | 1.822 | 1.096 | 0.56047 | 0.34728 | 0.2153 | 0.13343 | 0.072611 |  | 0.49103 | 0.37967 | 0.29547 | 0.22457 | 0.16475 | 0.11395 | 0.04702 | 0.029904 | 0.013091 | 0.007059 | 0.0055235
6205000 | 685000 | 28.1597 |  | 17.4612 | 0 | 0 | 0 |  | 6.223 | 5.994 | 4.896 | 3.577 | 1.822 | 1.096 | 0.54908 | 0.33781 | 0.20866 | 0.1288 | 0.070814 |  | 0.49103 | 0.37967 | 0.29547 | 0.22457 | 0.16475 | 0.11395 | 0.04466 | 0.02844 | 0.012109 | 0.0065086 | 0.005264
6205000 | 695000 | 27.9275 |  | 7.6923 | 0 | 0.0169 | 3.4345 |  | 6.223 | 5.994 | 4.896 | 3.577 | 1.822 | 1.096 | 0.54135 | 0.33137 | 0.20415 | 0.12566 | 0.069593 |  | 0.49103 | 0.37967 | 0.29547 | 0.22457 | 0.16475 | 0.11395 | 0.043237 | 0.027561 | 0.011508 | 0.0061701 | 0.005108
6205000 | 705000 | 28.054 |  | 3.6677 | 0 | 0.074339 | 15.1761 |  | 6.223 | 5.994 | 4.896 | 3.577 | 1.822 | 1.096 | 0.54556 | 0.33488 | 0.20661 | 0.12737 | 0.070258 |  | 0.49103 | 0.37967 | 0.29547 | 0.22457 | 0.16475 | 0.11395 | 0.043993 | 0.028028 | 0.011829 | 0.0063506 | 0.0051908
6205000 | 715000 | 27.4614 |  | 12.9511 | 0 | 0.0059619 | 1.1914 |  | 6.223 | 5.994 | 4.896 | 3.577 | 1.822 | 1.096 | 0.52582 | 0.31846 | 0.1951 | 0.11935 | 0.067142 |  | 0.49103 | 0.37967 | 0.29547 | 0.22457 | 0.16475 | 0.11395 | 0.040887 | 0.026117 | 0.010502 | 0.0055997 | 0.0048507
6205000 | 725000 | 27.662 |  | 22.8476 | 0 | 0 | 0 |  | 6.223 | 5.994 | 4.896 | 3.577 | 1.822 | 1.096 | 0.5325 | 0.32401 | 0.199 | 0.12207 | 0.068197 |  | 0.49103 | 0.37967 | 0.29547 | 0.22457 | 0.16475 | 0.11395 | 0.04181 | 0.026682 | 0.010899 | 0.0058253 | 0.0049517
6215000 | 445000 | 24.9652 |  | 257.5879 | 0 | 0 | 0 |  | 6.223 | 5.994 | 4.896 | 3.577 | 1.822 | 1.096 | 0.44264 | 0.24928 | 0.14662 | 0.085579 | 0.054017 |  | 0.49103 | 0.37967 | 0.29547 | 0.22457 | 0.16475 | 0.11395 | 0.042716 | 0.027431 | 0.011652 | 0.0062154 | 0.0050431
6215000 | 455000 | 25.2953 |  | 247.6001 | 0 | 0 | 0 |  | 6.223 | 5.994 | 4.896 | 3.577 | 1.822 | 1.096 | 0.45364 | 0.25843 | 0.15303 | 0.090045 | 0.055753 |  | 0.49103 | 0.37967 | 0.29547 | 0.22457 | 0.16475 | 0.11395 | 0.041076 | 0.026386 | 0.010884 | 0.0057869 | 0.0048652
6215000 | 465000 | 25.8538 |  | 237.6133 | 0 | 0 | 0 |  | 6.223 | 5.994 | 4.896 | 3.577 | 1.822 | 1.096 | 0.47225 | 0.27391 | 0.16388 | 0.097603 | 0.05869 |  | 0.49103 | 0.37967 | 0.29547 | 0.22457 | 0.16475 | 0.11395 | 0.039193 | 0.025172 | 0.0099425 | 0.0052621 | 0.0046622
6215000 | 475000 | 25.0352 |  | 227.6277 | 0 | 0 | 0 |  | 6.223 | 5.994 | 4.896 | 3.577 | 1.822 | 1.096 | 0.44497 | 0.25123 | 0.14798 | 0.086526 | 0.054385 |  | 0.49103 | 0.37967 | 0.29547 | 0.22457 | 0.16475 | 0.11395 | 0.042338 | 0.027191 | 0.011478 | 0.0061183 | 0.005002
6215000 | 485000 | 24.5851 |  | 217.6434 | 0 | 0 | 0 |  | 6.223 | 5.994 | 4.896 | 3.577 | 1.822 | 1.096 | 0.42998 | 0.23875 | 0.13924 | 0.080436 | 0.052018 |  | 0.49103 | 0.37967 | 0.29547 | 0.22457 | 0.16475 | 0.11395 | 0.045024 | 0.028895 | 0.012687 | 0.0067919 | 0.0052946
6215000 | 495000 | 25.4706 |  | 207.6606 | 0 | 0 | 0 |  | 6.223 | 5.994 | 4.896 | 3.577 | 1.822 | 1.096 | 0.45948 | 0.26329 | 0.15644 | 0.092418 | 0.056675 |  | 0.49103 | 0.37967 | 0.29547 | 0.22457 | 0.16475 | 0.11395 | 0.040358 | 0.025926 | 0.010535 | 0.0055924 | 0.0047876
6215000 | 505000 | 25.7914 |  | 197.6795 | 0 | 0 | 0 |  | 6.223 | 5.994 | 4.896 | 3.577 | 1.822 | 1.096 | 0.47017 | 0.27218 | 0.16267 | 0.096758 | 0.058361 |  | 0.49103 | 0.37967 | 0.29547 | 0.22457 | 0.16475 | 0.11395 | 0.039343 | 0.02527 | 0.010022 | 0.0053063 | 0.0046784
6215000 | 515000 | 25.9864 |  | 187.7005 | 0 | 0 | 0 |  | 6.223 | 5.994 | 4.896 | 3.577 | 1.822 | 1.096 | 0.47667 | 0.27758 | 0.16646 | 0.099396 | 0.059387 |  | 0.49103 | 0.37967 | 0.29547 | 0.22457 | 0.16475 | 0.11395 | 0.038926 | 0.024996 | 0.0097972 | 0.0051816 | 0.0046337
6215000 | 525000 | 25.6415 |  | 177.7238 | 0 | 0 | 0 |  | 6.223 | 5.994 | 4.896 | 3.577 | 1.822 | 1.096 | 0.46517 | 0.26802 | 0.15976 | 0.094729 | 0.057573 |  | 0.49103 | 0.37967 | 0.29547 | 0.22457 | 0.16475 | 0.11395 | 0.039768 | 0.025546 | 0.010241 | 0.0054281 | 0.004724
6215000 | 535000 | 25.2882 |  | 167.7499 | 0 | 0 | 0 |  | 6.223 | 5.994 | 4.896 | 3.577 | 1.822 | 1.096 | 0.4534 | 0.25823 | 0.1529 | 0.089949 | 0.055715 |  | 0.49103 | 0.37967 | 0.29547 | 0.22457 | 0.16475 | 0.11395 | 0.041108 | 0.026406 | 0.010899 | 0.0057953 | 0.0048686
6215000 | 545000 | 24.7639 |  | 157.7793 | 0 | 0 | 0 |  | 6.223 | 5.994 | 4.896 | 3.577 | 1.822 | 1.096 | 0.43593 | 0.24371 | 0.14271 | 0.082855 | 0.052959 |  | 0.49103 | 0.37967 | 0.29547 | 0.22457 | 0.16475 | 0.11395 | 0.043886 | 0.028174 | 0.012182 | 0.0065109 | 0.0051704
6215000 | 555000 | 24.6507 |  | 147.8127 | 0 | 0 | 0 |  | 6.223 | 5.994 | 4.896 | 3.577 | 1.822 | 1.096 | 0.43216 | 0.24057 | 0.14052 | 0.081324 | 0.052364 |  | 0.49103 | 0.37967 | 0.29547 | 0.22457 | 0.16475 | 0.11395 | 0.044596 | 0.028624 | 0.012498 | 0.0066868 | 0.0052479
6215000 | 565000 | 24.9203 |  | 137.8509 | 0 | 0 | 0 |  | 6.223 | 5.994 | 4.896 | 3.577 | 1.822 | 1.096 | 0.44114 | 0.24804 | 0.14575 | 0.084972 | 0.053781 |  | 0.49103 | 0.37967 | 0.29547 | 0.22457 | 0.16475 | 0.11395 | 0.042966 | 0.02759 | 0.011766 | 0.0062792 | 0.0050703
6215000 | 575000 | 25.092 |  | 127.8951 | 0 | 0 | 0 |  | 6.223 | 5.994 | 4.896 | 3.577 | 1.822 | 1.096 | 0.44686 | 0.2528 | 0.14909 | 0.087294 | 0.054683 |  | 0.49103 | 0.37967 | 0.29547 | 0.22457 | 0.16475 | 0.11395 | 0.042044 | 0.027003 | 0.011341 | 0.0060419 | 0.00497
6215000 | 595000 | 26.6519 |  | 108.0079 | 0 | 0 | 0 |  | 6.223 | 5.994 | 4.896 | 3.577 | 1.822 | 1.096 | 0.49884 | 0.29602 | 0.17938 | 0.1084 | 0.062885 |  | 0.49103 | 0.37967 | 0.29547 | 0.22457 | 0.16475 | 0.11395 | 0.038698 | 0.024804 | 0.0095885 | 0.0050728 | 0.004611
6215000 | 685000 | 28.6276 |  | 21.3127 | 0 | 0 | 0 |  | 6.223 | 5.994 | 4.896 | 3.577 | 1.822 | 1.096 | 0.56467 | 0.35077 | 0.21775 | 0.13513 | 0.073274 |  | 0.49103 | 0.37967 | 0.29547 | 0.22457 | 0.16475 | 0.11395 | 0.047961 | 0.030489 | 0.013477 | 0.007275 | 0.0056271
6215000 | 695000 | 28.1164 |  | 14.4399 | 0 | 0.0047959 | 0.98124 |  | 6.223 | 5.994 | 4.896 | 3.577 | 1.822 | 1.096 | 0.54764 | 0.33661 | 0.20782 | 0.12822 | 0.070586 |  | 0.49103 | 0.37967 | 0.29547 | 0.22457 | 0.16475 | 0.11395 | 0.044383 | 0.028269 | 0.011993 | 0.0064431 | 0.0052336
6215000 | 705000 | 28.2649 |  | 12.759 | 0 | 0.0061428 | 1.2635 |  | 6.223 | 5.994 | 4.896 | 3.577 | 1.822 | 1.096 | 0.55259 | 0.34072 | 0.2107 | 0.13022 | 0.071367 |  | 0.49103 | 0.37967 | 0.29547 | 0.22457 | 0.16475 | 0.11395 | 0.045354 | 0.02887 | 0.0124 | 0.0066718 | 0.0053402
6215000 | 715000 | 28.6366 |  | 17.8065 | 0 | 0 | 0 |  | 6.223 | 5.994 | 4.896 | 3.577 | 1.822 | 1.096 | 0.56497 | 0.35102 | 0.21792 | 0.13525 | 0.073321 |  | 0.49103 | 0.37967 | 0.29547 | 0.22457 | 0.16475 | 0.11395 | 0.04803 | 0.030532 | 0.013505 | 0.0072908 | 0.0056347
6215000 | 725000 | 28.869 |  | 25.9105 | 0 | 0 | 0 |  | 6.223 | 5.994 | 4.896 | 3.577 | 1.822 | 1.096 | 0.57272 | 0.35746 | 0.22244 | 0.1384 | 0.074543 |  | 0.49103 | 0.37967 | 0.29547 | 0.22457 | 0.16475 | 0.11395 | 0.049861 | 0.031672 | 0.014249 | 0.0077057 | 0.0058367
6225000 | 445000 | 25.239 |  | 258.2651 | 0 | 0 | 0 |  | 6.223 | 5.994 | 4.896 | 3.577 | 1.822 | 1.096 | 0.45176 | 0.25687 | 0.15194 | 0.089283 | 0.055456 |  | 0.49103 | 0.37967 | 0.29547 | 0.22457 | 0.16475 | 0.11395 | 0.04133 | 0.026548 | 0.011005 | 0.0058545 | 0.0048927
6225000 | 455000 | 25.3563 |  | 248.3045 | 0 | 0 | 0 |  | 6.223 | 5.994 | 4.896 | 3.577 | 1.822 | 1.096 | 0.45567 | 0.26012 | 0.15422 | 0.090871 | 0.056074 |  | 0.49103 | 0.37967 | 0.29547 | 0.22457 | 0.16475 | 0.11395 | 0.040814 | 0.026218 | 0.010758 | 0.0057164 | 0.0048368
6225000 | 465000 | 25.7602 |  | 238.3473 | 0 | 0 | 0 |  | 6.223 | 5.994 | 4.896 | 3.577 | 1.822 | 1.096 | 0.46913 | 0.27131 | 0.16206 | 0.096335 | 0.058197 |  | 0.49103 | 0.37967 | 0.29547 | 0.22457 | 0.16475 | 0.11395 | 0.039425 | 0.025323 | 0.010064 | 0.0053298 | 0.0046871
6225000 | 475000 | 24.7463 |  | 228.3937 | 0 | 0 | 0 |  | 6.223 | 5.994 | 4.896 | 3.577 | 1.822 | 1.096 | 0.43535 | 0.24322 | 0.14237 | 0.082617 | 0.052866 |  | 0.49103 | 0.37967 | 0.29547 | 0.22457 | 0.16475 | 0.11395 | 0.043994 | 0.028243 | 0.01223 | 0.0065378 | 0.0051822
6225000 | 485000 | 24.7659 |  | 218.4444 | 0 | 0 | 0 |  | 6.223 | 5.994 | 4.896 | 3.577 | 1.822 | 1.096 | 0.436 | 0.24376 | 0.14275 | 0.082882 | 0.052969 |  | 0.49103 | 0.37967 | 0.29547 | 0.22457 | 0.16475 | 0.11395 | 0.043874 | 0.028166 | 0.012177 | 0.0065078 | 0.0051691
6225000 | 495000 | 25.174 |  | 208.5 | 0 | 0 | 0 |  | 6.223 | 5.994 | 4.896 | 3.577 | 1.822 | 1.096 | 0.4496 | 0.25507 | 0.15068 | 0.088405 | 0.055115 |  | 0.49103 | 0.37967 | 0.29547 | 0.22457 | 0.16475 | 0.11395 | 0.041636 | 0.026743 | 0.01115 | 0.0059354 | 0.0049258
6225000 | 505000 | 25.4053 |  | 198.5612 | 0 | 0 | 0 |  | 6.223 | 5.994 | 4.896 | 3.577 | 1.822 | 1.096 | 0.4573 | 0.26148 | 0.15517 | 0.091533 | 0.056331 |  | 0.49103 | 0.37967 | 0.29547 | 0.22457 | 0.16475 | 0.11395 | 0.040613 | 0.026089 | 0.01066 | 0.005662 | 0.0048151
6225000 | 515000 | 25.675 |  | 188.6288 | 0 | 0 | 0 |  | 6.223 | 5.994 | 4.896 | 3.577 | 1.822 | 1.096 | 0.46629 | 0.26895 | 0.16041 | 0.095183 | 0.057749 |  | 0.49103 | 0.37967 | 0.29547 | 0.22457 | 0.16475 | 0.11395 | 0.039666 | 0.025479 | 0.010189 | 0.005399 | 0.004713
6225000 | 525000 | 26.2397 |  | 178.7039 | 0 | 0 | 0 |  | 6.223 | 5.994 | 4.896 | 3.577 | 1.822 | 1.096 | 0.48511 | 0.2846 | 0.17138 | 0.10282 | 0.060718 |  | 0.49103 | 0.37967 | 0.29547 | 0.22457 | 0.16475 | 0.11395 | 0.038618 | 0.024785 | 0.009613 | 0.0050807 | 0.0046011
6225000 | 535000 | 25.3324 |  | 168.7879 | 0 | 0 | 0 |  | 6.223 | 5.994 | 4.896 | 3.577 | 1.822 | 1.096 | 0.45488 | 0.25946 | 0.15376 | 0.090547 | 0.055948 |  | 0.49103 | 0.37967 | 0.29547 | 0.22457 | 0.16475 | 0.11395 | 0.040915 | 0.026283 | 0.010807 | 0.0057437 | 0.0048477
6225000 | 545000 | 24.9371 |  | 158.8825 | 0 | 0 | 0 |  | 6.223 | 5.994 | 4.896 | 3.577 | 1.822 | 1.096 | 0.4417 | 0.24851 | 0.14608 | 0.085199 | 0.053869 |  | 0.49103 | 0.37967 | 0.29547 | 0.22457 | 0.16475 | 0.11395 | 0.042872 | 0.02753 | 0.011723 | 0.0062551 | 0.00506
6225000 | 555000 | 24.8276 |  | 148.9897 | 0 | 0 | 0 |  | 6.223 | 5.994 | 4.896 | 3.577 | 1.822 | 1.096 | 0.43806 | 0.24547 | 0.14395 | 0.083717 | 0.053293 |  | 0.49103 | 0.37967 | 0.29547 | 0.22457 | 0.16475 | 0.11395 | 0.043503 | 0.027931 | 0.01201 | 0.0064148 | 0.0051287
6225000 | 565000 | 25.7655 |  | 139.1122 | 0 | 0 | 0 |  | 6.223 | 5.994 | 4.896 | 3.577 | 1.822 | 1.096 | 0.46931 | 0.27146 | 0.16217 | 0.096407 | 0.058225 |  | 0.49103 | 0.37967 | 0.29547 | 0.22457 | 0.16475 | 0.11395 | 0.03941 | 0.025314 | 0.010057 | 0.0053257 | 0.0046855
6225000 | 575000 | 25.35 |  | 129.2536 | 0 | 0 | 0 |  | 6.223 | 5.994 | 4.896 | 3.577 | 1.822 | 1.096 | 0.45546 | 0.25995 | 0.1541 | 0.090785 | 0.05604 |  | 0.49103 | 0.37967 | 0.29547 | 0.22457 | 0.16475 | 0.11395 | 0.04084 | 0.026235 | 0.01077 | 0.0057236 | 0.0048397
6225000 | 585000 | 25.5375 |  | 119.4185 | 0 | 0 | 0 |  | 6.223 | 5.994 | 4.896 | 3.577 | 1.822 | 1.096 | 0.46171 | 0.26514 | 0.15774 | 0.093322 | 0.057026 |  | 0.49103 | 0.37967 | 0.29547 | 0.22457 | 0.16475 | 0.11395 | 0.040114 | 0.025769 | 0.010415 | 0.005525 | 0.0047613
6225000 | 595000 | 26.7433 |  | 109.6132 | 0 | 0 | 0 |  | 6.223 | 5.994 | 4.896 | 3.577 | 1.822 | 1.096 | 0.50189 | 0.29856 | 0.18115 | 0.10964 | 0.063366 |  | 0.49103 | 0.37967 | 0.29547 | 0.22457 | 0.16475 | 0.11395 | 0.038813 | 0.02487 | 0.0096297 | 0.0050975 | 0.0046237
6225000 | 605000 | 27.6812 |  | 99.8465 | 0 | 0 | 0 |  | 6.223 | 5.994 | 4.896 | 3.577 | 1.822 | 1.096 | 0.53314 | 0.32454 | 0.19937 | 0.12233 | 0.068298 |  | 0.49103 | 0.37967 | 0.29547 | 0.22457 | 0.16475 | 0.11395 | 0.041905 | 0.026741 | 0.01094 | 0.0058485 | 0.0049621
6225000 | 695000 | 29.5857 |  | 23.6189 | 0 | 0 | 0 |  | 6.223 | 5.994 | 4.896 | 3.577 | 1.822 | 1.096 | 0.5966 | 0.37732 | 0.23635 | 0.14809 | 0.078312 |  | 0.49103 | 0.37967 | 0.29547 | 0.22457 | 0.16475 | 0.11395 | 0.056127 | 0.035589 | 0.016731 | 0.0090855 | 0.0065306
6225000 | 705000 | 29.2571 |  | 22.6303 | 0 | 0 | 0 |  | 6.223 | 5.994 | 4.896 | 3.577 | 1.822 | 1.096 | 0.58565 | 0.36822 | 0.22997 | 0.14365 | 0.076584 |  | 0.49103 | 0.37967 | 0.29547 | 0.22457 | 0.16475 | 0.11395 | 0.05315 | 0.033726 | 0.015562 | 0.0084368 | 0.0062004
6225000 | 715000 | 29.0632 |  | 25.815 | 0 | 0 | 0 |  | 6.223 | 5.994 | 4.896 | 3.577 | 1.822 | 1.096 | 0.57919 | 0.36284 | 0.22621 | 0.14103 | 0.075564 |  | 0.49103 | 0.37967 | 0.29547 | 0.22457 | 0.16475 | 0.11395 | 0.051473 | 0.032678 | 0.014896 | 0.0080662 | 0.0060148
6235000 | 445000 | 25.27 |  | 259.3264 | 0 | 0 | 0 |  | 6.223 | 5.994 | 4.896 | 3.577 | 1.822 | 1.096 | 0.4528 | 0.25773 | 0.15254 | 0.089703 | 0.05562 |  | 0.49103 | 0.37967 | 0.29547 | 0.22457 | 0.16475 | 0.11395 | 0.041189 | 0.026458 | 0.010938 | 0.005817 | 0.0048774
6235000 | 455000 | 25.5837 |  | 249.4082 | 0 | 0 | 0 |  | 6.223 | 5.994 | 4.896 | 3.577 | 1.822 | 1.096 | 0.46325 | 0.26642 | 0.15863 | 0.093947 | 0.057269 |  | 0.49103 | 0.37967 | 0.29547 | 0.22457 | 0.16475 | 0.11395 | 0.039955 | 0.025667 | 0.010335 | 0.0054808 | 0.0047442
6235000 | 465000 | 25.3885 |  | 239.4969 | 0 | 0 | 0 |  | 6.223 | 5.994 | 4.896 | 3.577 | 1.822 | 1.096 | 0.45675 | 0.26102 | 0.15485 | 0.091307 | 0.056243 |  | 0.49103 | 0.37967 | 0.29547 | 0.22457 | 0.16475 | 0.11395 | 0.040681 | 0.026133 | 0.010693 | 0.0056804 | 0.0048224
6235000 | 475000 | 24.365 |  | 229.5932 | 0 | 0 | 0 |  | 6.223 | 5.994 | 4.896 | 3.577 | 1.822 | 1.096 | 0.42264 | 0.23265 | 0.13497 | 0.077458 | 0.050861 |  | 0.49103 | 0.37967 | 0.29547 | 0.22457 | 0.16475 | 0.11395 | 0.046541 | 0.029856 | 0.013346 | 0.0071585 | 0.0054605
6235000 | 485000 | 24.5505 |  | 219.6982 | 0 | 0 | 0 |  | 6.223 | 5.994 | 4.896 | 3.577 | 1.822 | 1.096 | 0.42882 | 0.23779 | 0.13857 | 0.079968 | 0.051836 |  | 0.49103 | 0.37967 | 0.29547 | 0.22457 | 0.16475 | 0.11395 | 0.045254 | 0.029041 | 0.012788 | 0.0068481 | 0.0053197
6235000 | 495000 | 25.3619 |  | 209.8132 | 0 | 0 | 0 |  | 6.223 | 5.994 | 4.896 | 3.577 | 1.822 | 1.096 | 0.45586 | 0.26028 | 0.15433 | 0.090946 | 0.056103 |  | 0.49103 | 0.37967 | 0.29547 | 0.22457 | 0.16475 | 0.11395 | 0.040791 | 0.026203 | 0.010746 | 0.0057101 | 0.0048343
6235000 | 505000 | 25.4667 |  | 199.9397 | 0 | 0 | 0 |  | 6.223 | 5.994 | 4.896 | 3.577 | 1.822 | 1.096 | 0.45935 | 0.26318 | 0.15636 | 0.092364 | 0.056654 |  | 0.49103 | 0.37967 | 0.29547 | 0.22457 | 0.16475 | 0.11395 | 0.040373 | 0.025935 | 0.010543 | 0.0055965 | 0.0047892
6235000 | 515000 | 24.9775 |  | 190.0793 | 0 | 0 | 0 |  | 6.223 | 5.994 | 4.896 | 3.577 | 1.822 | 1.096 | 0.44305 | 0.24963 | 0.14686 | 0.085746 | 0.054082 |  | 0.49103 | 0.37967 | 0.29547 | 0.22457 | 0.16475 | 0.11395 | 0.042649 | 0.027388 | 0.011621 | 0.006198 | 0.0050357
6235000 | 525000 | 25.9908 |  | 180.2344 | 0 | 0 | 0 |  | 6.223 | 5.994 | 4.896 | 3.577 | 1.822 | 1.096 | 0.47681 | 0.2777 | 0.16654 | 0.099455 | 0.059409 |  | 0.49103 | 0.37967 | 0.29547 | 0.22457 | 0.16475 | 0.11395 | 0.038918 | 0.02499 | 0.009793 | 0.0051792 | 0.0046329
6235000 | 535000 | 26.2111 |  | 170.4075 | 0 | 0 | 0 |  | 6.223 | 5.994 | 4.896 | 3.577 | 1.822 | 1.096 | 0.48415 | 0.28381 | 0.17082 | 0.10244 | 0.060568 |  | 0.49103 | 0.37967 | 0.29547 | 0.22457 | 0.16475 | 0.11395 | 0.038639 | 0.0248 | 0.0096275 | 0.0050885 | 0.0046034
6235000 | 545000 | 25.1828 |  | 160.602 | 0 | 0 | 0 |  | 6.223 | 5.994 | 4.896 | 3.577 | 1.822 | 1.096 | 0.44989 | 0.25531 | 0.15085 | 0.088523 | 0.055161 |  | 0.49103 | 0.37967 | 0.29547 | 0.22457 | 0.16475 | 0.11395 | 0.041594 | 0.026717 | 0.01113 | 0.0059244 | 0.0049213
6235000 | 555000 | 24.0149 |  | 150.822 | 0 | 0 | 0 |  | 6.223 | 5.994 | 4.896 | 3.577 | 1.822 | 1.096 | 0.41098 | 0.22295 | 0.12817 | 0.072722 | 0.04902 |  | 0.49103 | 0.37967 | 0.29547 | 0.22457 | 0.16475 | 0.11395 | 0.04919 | 0.031532 | 0.014467 | 0.0077811 | 0.0057513
6235000 | 565000 | 25.3042 |  | 141.0729 | 0 | 0 | 0 |  | 6.223 | 5.994 | 4.896 | 3.577 | 1.822 | 1.096 | 0.45393 | 0.25868 | 0.15321 | 0.090165 | 0.055799 |  | 0.49103 | 0.37967 | 0.29547 | 0.22457 | 0.16475 | 0.11395 | 0.041037 | 0.026361 | 0.010865 | 0.0057765 | 0.004861
6235000 | 575000 | 25.5197 |  | 131.3615 | 0 | 0 | 0 |  | 6.223 | 5.994 | 4.896 | 3.577 | 1.822 | 1.096 | 0.46112 | 0.26465 | 0.15739 | 0.093082 | 0.056933 |  | 0.49103 | 0.37967 | 0.29547 | 0.22457 | 0.16475 | 0.11395 | 0.040177 | 0.02581 | 0.010446 | 0.0055426 | 0.0047681
6235000 | 585000 | 25.4029 |  | 121.6968 | 0 | 0 | 0 |  | 6.223 | 5.994 | 4.896 | 3.577 | 1.822 | 1.096 | 0.45723 | 0.26142 | 0.15513 | 0.091502 | 0.056319 |  | 0.49103 | 0.37967 | 0.29547 | 0.22457 | 0.16475 | 0.11395 | 0.040622 | 0.026095 | 0.010665 | 0.0056645 | 0.0048161
6235000 | 595000 | 26.4338 |  | 112.091 | 0 | 0 | 0 |  | 6.223 | 5.994 | 4.896 | 3.577 | 1.822 | 1.096 | 0.49158 | 0.28998 | 0.17514 | 0.10545 | 0.061739 |  | 0.49103 | 0.37967 | 0.29547 | 0.22457 | 0.16475 | 0.11395 | 0.038566 | 0.024738 | 0.0095584 | 0.0050525 | 0.0045961
6235000 | 605000 | 27.1694 |  | 102.5606 | 0 | 0 | 0 |  | 6.223 | 5.994 | 4.896 | 3.577 | 1.822 | 1.096 | 0.51609 | 0.31037 | 0.18943 | 0.1154 | 0.065607 |  | 0.49103 | 0.37967 | 0.29547 | 0.22457 | 0.16475 | 0.11395 | 0.039801 | 0.025457 | 0.010036 | 0.0053334 | 0.004732
6235000 | 615000 | 26.8329 |  | 93.1287 | 0 | 0 | 0 |  | 6.223 | 5.994 | 4.896 | 3.577 | 1.822 | 1.096 | 0.50487 | 0.30104 | 0.18289 | 0.11085 | 0.063837 |  | 0.49103 | 0.37967 | 0.29547 | 0.22457 | 0.16475 | 0.11395 | 0.038959 | 0.024955 | 0.0096863 | 0.0051308 | 0.0046398
6245000 | 445000 | 25.7024 |  | 260.7672 | 0 | 0 | 0 |  | 6.223 | 5.994 | 4.896 | 3.577 | 1.822 | 1.096 | 0.4672 | 0.26971 | 0.16094 | 0.095553 | 0.057893 |  | 0.49103 | 0.37967 | 0.29547 | 0.22457 | 0.16475 | 0.11395 | 0.039585 | 0.025427 | 0.010147 | 0.005376 | 0.0047043
6245000 | 455000 | 25.8825 |  | 250.906 | 0 | 0 | 0 |  | 6.223 | 5.994 | 4.896 | 3.577 | 1.822 | 1.096 | 0.4732 | 0.2747 | 0.16444 | 0.09799 | 0.05884 |  | 0.49103 | 0.37967 | 0.29547 | 0.22457 | 0.16475 | 0.11395 | 0.039129 | 0.02513 | 0.0099084 | 0.0052431 | 0.0046554
6245000 | 465000 | 25.281 |  | 241.0562 | 0 | 0 | 0 |  | 6.223 | 5.994 | 4.896 | 3.577 | 1.822 | 1.096 | 0.45316 | 0.25804 | 0.15276 | 0.089852 | 0.055677 |  | 0.49103 | 0.37967 | 0.29547 | 0.22457 | 0.16475 | 0.11395 | 0.04114 | 0.026426 | 0.010914 | 0.0058038 | 0.004872
6245000 | 475000 | 24.5865 |  | 231.2193 | 0 | 0 | 0 |  | 6.223 | 5.994 | 4.896 | 3.577 | 1.822 | 1.096 | 0.43002 | 0.23879 | 0.13927 | 0.080455 | 0.052026 |  | 0.49103 | 0.37967 | 0.29547 | 0.22457 | 0.16475 | 0.11395 | 0.045015 | 0.02889 | 0.012683 | 0.0067896 | 0.0052936
6245000 | 485000 | 25.0078 |  | 221.397 | 0 | 0 | 0 |  | 6.223 | 5.994 | 4.896 | 3.577 | 1.822 | 1.096 | 0.44406 | 0.25047 | 0.14745 | 0.086155 | 0.054241 |  | 0.49103 | 0.37967 | 0.29547 | 0.22457 | 0.16475 | 0.11395 | 0.042485 | 0.027284 | 0.011545 | 0.0061559 | 0.0050179
6245000 | 495000 | 24.8031 |  | 211.5914 | 0 | 0 | 0 |  | 6.223 | 5.994 | 4.896 | 3.577 | 1.822 | 1.096 | 0.43724 | 0.24479 | 0.14348 | 0.083385 | 0.053164 |  | 0.49103 | 0.37967 | 0.29547 | 0.22457 | 0.16475 | 0.11395 | 0.043649 | 0.028024 | 0.012076 | 0.0064515 | 0.0051446
6245000 | 505000 | 24.9814 |  | 201.8049 | 0 | 0 | 0 |  | 6.223 | 5.994 | 4.896 | 3.577 | 1.822 | 1.096 | 0.44318 | 0.24973 | 0.14694 | 0.085798 | 0.054102 |  | 0.49103 | 0.37967 | 0.29547 | 0.22457 | 0.16475 | 0.11395 | 0.042627 | 0.027374 | 0.011611 | 0.0061926 | 0.0050334
6245000 | 515000 | 24.9432 |  | 192.0403 | 0 | 0 | 0 |  | 6.223 | 5.994 | 4.896 | 3.577 | 1.822 | 1.096 | 0.44191 | 0.24868 | 0.1462 | 0.085282 | 0.053902 |  | 0.49103 | 0.37967 | 0.29547 | 0.22457 | 0.16475 | 0.11395 | 0.042838 | 0.027508 | 0.011708 | 0.0062464 | 0.0050563
6245000 | 525000 | 24.8361 |  | 182.3013 | 0 | 0 | 0 |  | 6.223 | 5.994 | 4.896 | 3.577 | 1.822 | 1.096 | 0.43834 | 0.24571 | 0.14412 | 0.083832 | 0.053338 |  | 0.49103 | 0.37967 | 0.29547 | 0.22457 | 0.16475 | 0.11395 | 0.043453 | 0.027899 | 0.011987 | 0.0064022 | 0.0051232
6245000 | 535000 | 26.3476 |  | 172.5922 | 0 | 0 | 0 |  | 6.223 | 5.994 | 4.896 | 3.577 | 1.822 | 1.096 | 0.4887 | 0.28759 | 0.17347 | 0.10428 | 0.061286 |  | 0.49103 | 0.37967 | 0.29547 | 0.22457 | 0.16475 | 0.11395 | 0.038569 | 0.024747 | 0.0095733 | 0.0050597 | 0.0045962
6245000 | 545000 | 25.0797 |  | 162.9182 | 0 | 0 | 0 |  | 6.223 | 5.994 | 4.896 | 3.577 | 1.822 | 1.096 | 0.44646 | 0.25246 | 0.14885 | 0.087128 | 0.054619 |  | 0.49103 | 0.37967 | 0.29547 | 0.22457 | 0.16475 | 0.11395 | 0.042107 | 0.027043 | 0.01137 | 0.0060583 | 0.0049769
6245000 | 555000 | 25.013 |  | 153.286 | 0 | 0 | 0 |  | 6.223 | 5.994 | 4.896 | 3.577 | 1.822 | 1.096 | 0.44423 | 0.25061 | 0.14755 | 0.086225 | 0.054268 |  | 0.49103 | 0.37967 | 0.29547 | 0.22457 | 0.16475 | 0.11395 | 0.042457 | 0.027266 | 0.011532 | 0.0061488 | 0.0050149
6245000 | 565000 | 25.3474 |  | 143.7042 | 0 | 0 | 0 |  | 6.223 | 5.994 | 4.896 | 3.577 | 1.822 | 1.096 | 0.45537 | 0.25988 | 0.15405 | 0.09075 | 0.056026 |  | 0.49103 | 0.37967 | 0.29547 | 0.22457 | 0.16475 | 0.11395 | 0.040851 | 0.026242 | 0.010776 | 0.0057266 | 0.0048409
6245000 | 575000 | 25.3167 |  | 134.1834 | 0 | 0 | 0 |  | 6.223 | 5.994 | 4.896 | 3.577 | 1.822 | 1.096 | 0.45435 | 0.25902 | 0.15345 | 0.090335 | 0.055865 |  | 0.49103 | 0.37967 | 0.29547 | 0.22457 | 0.16475 | 0.11395 | 0.040983 | 0.026326 | 0.010839 | 0.0057619 | 0.0048551
6245000 | 585000 | 25.1742 |  | 124.7375 | 0 | 0 | 0 |  | 6.223 | 5.994 | 4.896 | 3.577 | 1.822 | 1.096 | 0.44961 | 0.25508 | 0.15068 | 0.088407 | 0.055116 |  | 0.49103 | 0.37967 | 0.29547 | 0.22457 | 0.16475 | 0.11395 | 0.041635 | 0.026743 | 0.01115 | 0.0059351 | 0.0049257
6245000 | 595000 | 26.0328 |  | 115.3851 | 0 | 0 | 0 |  | 6.223 | 5.994 | 4.896 | 3.577 | 1.822 | 1.096 | 0.47821 | 0.27887 | 0.16736 | 0.10002 | 0.059631 |  | 0.49103 | 0.37967 | 0.29547 | 0.22457 | 0.16475 | 0.11395 | 0.038849 | 0.024944 | 0.0097541 | 0.0051578 | 0.0046255
6245000 | 605000 | 26.4206 |  | 106.1509 | 0 | 0 | 0 |  | 6.223 | 5.994 | 4.896 | 3.577 | 1.822 | 1.096 | 0.49114 | 0.28962 | 0.17489 | 0.10527 | 0.06167 |  | 0.49103 | 0.37967 | 0.29547 | 0.22457 | 0.16475 | 0.11395 | 0.038564 | 0.024738 | 0.0095597 | 0.0050531 | 0.0045959
6245000 | 615000 | 26.297 |  | 97.0685 | 0 | 0 | 0 |  | 6.223 | 5.994 | 4.896 | 3.577 | 1.822 | 1.096 | 0.48702 | 0.28619 | 0.17249 | 0.1036 | 0.061019 |  | 0.49103 | 0.37967 | 0.29547 | 0.22457 | 0.16475 | 0.11395 | 0.038586 | 0.024761 | 0.009589 | 0.0050679 | 0.0045978
6255000 | 445000 | 26.0087 |  | 262.5812 | 0 | 0 | 0 |  | 6.223 | 5.994 | 4.896 | 3.577 | 1.822 | 1.096 | 0.47741 | 0.2782 | 0.16689 | 0.099698 | 0.059504 |  | 0.49103 | 0.37967 | 0.29547 | 0.22457 | 0.16475 | 0.11395 | 0.038888 | 0.02497 | 0.009776 | 0.0051699 | 0.0046297
6255000 | 455000 | 26.1149 |  | 252.7907 | 0 | 0 | 0 |  | 6.223 | 5.994 | 4.896 | 3.577 | 1.822 | 1.096 | 0.48095 | 0.28114 | 0.16895 | 0.10113 | 0.060062 |  | 0.49103 | 0.37967 | 0.29547 | 0.22457 | 0.16475 | 0.11395 | 0.038736 | 0.024868 | 0.0096881 | 0.0051215 | 0.0046135
6255000 | 465000 | 26.6059 |  | 243.0173 | 0 | 0 | 0 |  | 6.223 | 5.994 | 4.896 | 3.577 | 1.822 | 1.096 | 0.49731 | 0.29475 | 0.17849 | 0.10778 | 0.062644 |  | 0.49103 | 0.37967 | 0.29547 | 0.22457 | 0.16475 | 0.11395 | 0.038653 | 0.02478 | 0.0095741 | 0.0050639 | 0.004606
6255000 | 475000 | 26.3598 |  | 233.2632 | 0 | 0 | 0 |  | 6.223 | 5.994 | 4.896 | 3.577 | 1.822 | 1.096 | 0.48911 | 0.28793 | 0.17371 | 0.10445 | 0.06135 |  | 0.49103 | 0.37967 | 0.29547 | 0.22457 | 0.16475 | 0.11395 | 0.038567 | 0.024744 | 0.0095703 | 0.0050582 | 0.004596
6255000 | 485000 | 25.7649 |  | 223.5307 | 0 | 0 | 0 |  | 6.223 | 5.994 | 4.896 | 3.577 | 1.822 | 1.096 | 0.46929 | 0.27145 | 0.16215 | 0.096399 | 0.058222 |  | 0.49103 | 0.37967 | 0.29547 | 0.22457 | 0.16475 | 0.11395 | 0.039412 | 0.025315 | 0.010058 | 0.0053262 | 0.0046857
6255000 | 495000 | 24.8888 |  | 213.823 | 0 | 0 | 0 |  | 6.223 | 5.994 | 4.896 | 3.577 | 1.822 | 1.096 | 0.44009 | 0.24717 | 0.14514 | 0.084545 | 0.053615 |  | 0.49103 | 0.37967 | 0.29547 | 0.22457 | 0.16475 | 0.11395 | 0.043146 | 0.027704 | 0.011848 | 0.0063248 | 0.0050898
6255000 | 505000 | 25.3756 |  | 204.1435 | 0 | 0 | 0 |  | 6.223 | 5.994 | 4.896 | 3.577 | 1.822 | 1.096 | 0.45632 | 0.26066 | 0.15459 | 0.091132 | 0.056175 |  | 0.49103 | 0.37967 | 0.29547 | 0.22457 | 0.16475 | 0.11395 | 0.040734 | 0.026166 | 0.010719 | 0.0056947 | 0.0048281
6255000 | 515000 | 25.5246 |  | 194.4964 | 0 | 0 | 0 |  | 6.223 | 5.994 | 4.896 | 3.577 | 1.822 | 1.096 | 0.46128 | 0.26479 | 0.15749 | 0.093148 | 0.056958 |  | 0.49103 | 0.37967 | 0.29547 | 0.22457 | 0.16475 | 0.11395 | 0.04016 | 0.025798 | 0.010437 | 0.0055377 | 0.0047662
6255000 | 525000 | 25.15 |  | 184.8868 | 0 | 0 | 0 |  | 6.223 | 5.994 | 4.896 | 3.577 | 1.822 | 1.096 | 0.4488 | 0.25441 | 0.15021 | 0.088079 | 0.054989 |  | 0.49103 | 0.37967 | 0.29547 | 0.22457 | 0.16475 | 0.11395 | 0.041753 | 0.026818 | 0.011205 | 0.0059661 | 0.0049385
6255000 | 535000 | 25.1047 |  | 175.3208 | 0 | 0 | 0 |  | 6.223 | 5.994 | 4.896 | 3.577 | 1.822 | 1.096 | 0.44729 | 0.25315 | 0.14933 | 0.087466 | 0.05475 |  | 0.49103 | 0.37967 | 0.29547 | 0.22457 | 0.16475 | 0.11395 | 0.041979 | 0.026962 | 0.011311 | 0.0060251 | 0.004963
6255000 | 545000 | 25.6088 |  | 165.8061 | 0 | 0 | 0 |  | 6.223 | 5.994 | 4.896 | 3.577 | 1.822 | 1.096 | 0.46408 | 0.26712 | 0.15912 | 0.094287 | 0.057401 |  | 0.49103 | 0.37967 | 0.29547 | 0.22457 | 0.16475 | 0.11395 | 0.039872 | 0.025613 | 0.010294 | 0.0054575 | 0.0047352
6255000 | 555000 | 24.8053 |  | 156.352 | 0 | 0 | 0 |  | 6.223 | 5.994 | 4.896 | 3.577 | 1.822 | 1.096 | 0.43731 | 0.24485 | 0.14352 | 0.083415 | 0.053176 |  | 0.49103 | 0.37967 | 0.29547 | 0.22457 | 0.16475 | 0.11395 | 0.043636 | 0.028015 | 0.01207 | 0.0064482 | 0.0051432
6255000 | 565000 | 25.6037 |  | 146.9702 | 0 | 0 | 0 |  | 6.223 | 5.994 | 4.896 | 3.577 | 1.822 | 1.096 | 0.46392 | 0.26698 | 0.15902 | 0.094218 | 0.057374 |  | 0.49103 | 0.37967 | 0.29547 | 0.22457 | 0.16475 | 0.11395 | 0.039889 | 0.025624 | 0.010302 | 0.0054622 | 0.004737
6255000 | 575000 | 25.5926 |  | 137.6754 | 0 | 0 | 0 |  | 6.223 | 5.994 | 4.896 | 3.577 | 1.822 | 1.096 | 0.46355 | 0.26667 | 0.15881 | 0.094068 | 0.057316 |  | 0.49103 | 0.37967 | 0.29547 | 0.22457 | 0.16475 | 0.11395 | 0.039926 | 0.025647 | 0.01032 | 0.0054724 | 0.004741
6255000 | 585000 | 25.7291 |  | 128.4865 | 0 | 0 | 0 |  | 6.223 | 5.994 | 4.896 | 3.577 | 1.822 | 1.096 | 0.46809 | 0.27045 | 0.16146 | 0.095915 | 0.058034 |  | 0.49103 | 0.37967 | 0.29547 | 0.22457 | 0.16475 | 0.11395 | 0.039509 | 0.025378 | 0.010108 | 0.0053543 | 0.0046962
6255000 | 595000 | 27.1414 |  | 119.4281 | 0 | 0 | 0 |  | 6.223 | 5.994 | 4.896 | 3.577 | 1.822 | 1.096 | 0.51515 | 0.30959 | 0.18889 | 0.11502 | 0.065459 |  | 0.49103 | 0.37967 | 0.29547 | 0.22457 | 0.16475 | 0.11395 | 0.039714 | 0.025404 | 0.0099991 | 0.005312 | 0.0047224
6255000 | 605000 | 26.4712 |  | 110.5321 | 0 | 0 | 0 |  | 6.223 | 5.994 | 4.896 | 3.577 | 1.822 | 1.096 | 0.49282 | 0.29102 | 0.17587 | 0.10596 | 0.061936 |  | 0.49103 | 0.37967 | 0.29547 | 0.22457 | 0.16475 | 0.11395 | 0.038574 | 0.024741 | 0.0095567 | 0.0050521 | 0.0045971
6255000 | 615000 | 26.7466 |  | 101.8412 | 0 | 0 | 0 |  | 6.223 | 5.994 | 4.896 | 3.577 | 1.822 | 1.096 | 0.502 | 0.29865 | 0.18122 | 0.10968 | 0.063383 |  | 0.49103 | 0.37967 | 0.29547 | 0.22457 | 0.16475 | 0.11395 | 0.038818 | 0.024872 | 0.0096315 | 0.0050985 | 0.0046242
6265000 | 445000 | 25.8787 |  | 264.7607 | 0 | 0 | 0 |  | 6.223 | 5.994 | 4.896 | 3.577 | 1.822 | 1.096 | 0.47308 | 0.2746 | 0.16436 | 0.097938 | 0.05882 |  | 0.49103 | 0.37967 | 0.29547 | 0.22457 | 0.16475 | 0.11395 | 0.039137 | 0.025135 | 0.0099128 | 0.0052456 | 0.0046563
6265000 | 455000 | 25.7297 |  | 255.0539 | 0 | 0 | 0 |  | 6.223 | 5.994 | 4.896 | 3.577 | 1.822 | 1.096 | 0.46811 | 0.27047 | 0.16147 | 0.095923 | 0.058037 |  | 0.49103 | 0.37967 | 0.29547 | 0.22457 | 0.16475 | 0.11395 | 0.039507 | 0.025377 | 0.010107 | 0.0053538 | 0.004696
6265000 | 465000 | 26.6195 |  | 245.3707 | 0 | 0 | 0 |  | 6.223 | 5.994 | 4.896 | 3.577 | 1.822 | 1.096 | 0.49776 | 0.29513 | 0.17875 | 0.10796 | 0.062716 |  | 0.49103 | 0.37967 | 0.29547 | 0.22457 | 0.16475 | 0.11395 | 0.038666 | 0.024787 | 0.0095779 | 0.0050663 | 0.0046074
6265000 | 475000 | 26.678 |  | 235.7139 | 0 | 0 | 0 |  | 6.223 | 5.994 | 4.896 | 3.577 | 1.822 | 1.096 | 0.49971 | 0.29675 | 0.17989 | 0.10875 | 0.063023 |  | 0.49103 | 0.37967 | 0.29547 | 0.22457 | 0.16475 | 0.11395 | 0.038727 | 0.024821 | 0.0095986 | 0.0050789 | 0.0046142
6265000 | 485000 | 25.8064 |  | 226.087 | 0 | 0 | 0 |  | 6.223 | 5.994 | 4.896 | 3.577 | 1.822 | 1.096 | 0.47067 | 0.2726 | 0.16296 | 0.096961 | 0.05844 |  | 0.49103 | 0.37967 | 0.29547 | 0.22457 | 0.16475 | 0.11395 | 0.039306 | 0.025246 | 0.010002 | 0.0052953 | 0.0046743
6265000 | 495000 | 25.4013 |  | 216.4939 | 0 | 0 | 0 |  | 6.223 | 5.994 | 4.896 | 3.577 | 1.822 | 1.096 | 0.45717 | 0.26137 | 0.15509 | 0.09148 | 0.05631 |  | 0.49103 | 0.37967 | 0.29547 | 0.22457 | 0.16475 | 0.11395 | 0.040629 | 0.026099 | 0.010668 | 0.0056663 | 0.0048168
6265000 | 505000 | 25.5783 |  | 206.9393 | 0 | 0 | 0 |  | 6.223 | 5.994 | 4.896 | 3.577 | 1.822 | 1.096 | 0.46307 | 0.26627 | 0.15853 | 0.093874 | 0.05724 |  | 0.49103 | 0.37967 | 0.29547 | 0.22457 | 0.16475 | 0.11395 | 0.039974 | 0.025678 | 0.010344 | 0.0054859 | 0.0047461
6265000 | 515000 | 25.7403 |  | 197.4289 | 0 | 0 | 0 |  | 6.223 | 5.994 | 4.896 | 3.577 | 1.822 | 1.096 | 0.46847 | 0.27076 | 0.16168 | 0.096066 | 0.058092 |  | 0.49103 | 0.37967 | 0.29547 | 0.22457 | 0.16475 | 0.11395 | 0.039478 | 0.025358 | 0.010092 | 0.0053453 | 0.0046928
6265000 | 525000 | 25.8906 |  | 187.9693 | 0 | 0 | 0 |  | 6.223 | 5.994 | 4.896 | 3.577 | 1.822 | 1.096 | 0.47348 | 0.27493 | 0.1646 | 0.0981 | 0.058883 |  | 0.49103 | 0.37967 | 0.29547 | 0.22457 | 0.16475 | 0.11395 | 0.039112 | 0.025118 | 0.0098989 | 0.0052379 | 0.0046535
6265000 | 535000 | 26.0448 |  | 178.5686 | 0 | 0 | 0 |  | 6.223 | 5.994 | 4.896 | 3.577 | 1.822 | 1.096 | 0.47861 | 0.2792 | 0.16759 | 0.10019 | 0.059694 |  | 0.49103 | 0.37967 | 0.29547 | 0.22457 | 0.16475 | 0.11395 | 0.038831 | 0.024932 | 0.0097437 | 0.005152 | 0.0046236
6265000 | 545000 | 25.9321 |  | 169.2366 | 0 | 0 | 0 |  | 6.223 | 5.994 | 4.896 | 3.577 | 1.822 | 1.096 | 0.47486 | 0.27608 | 0.1654 | 0.098661 | 0.059101 |  | 0.49103 | 0.37967 | 0.29547 | 0.22457 | 0.16475 | 0.11395 | 0.039027 | 0.025062 | 0.0098528 | 0.0052123 | 0.0046444
6265000 | 555000 | 25.8404 |  | 159.9853 | 0 | 0 | 0 |  | 6.223 | 5.994 | 4.896 | 3.577 | 1.822 | 1.096 | 0.4718 | 0.27354 | 0.16362 | 0.09742 | 0.058619 |  | 0.49103 | 0.37967 | 0.29547 | 0.22457 | 0.16475 | 0.11395 | 0.039224 | 0.025192 | 0.0099591 | 0.0052713 | 0.0046656
6265000 | 565000 | 25.5062 |  | 150.8296 | 0 | 0 | 0 |  | 6.223 | 5.994 | 4.896 | 3.577 | 1.822 | 1.096 | 0.46067 | 0.26428 | 0.15713 | 0.0929 | 0.056862 |  | 0.49103 | 0.37967 | 0.29547 | 0.22457 | 0.16475 | 0.11395 | 0.040226 | 0.025841 | 0.01047 | 0.005556 | 0.0047733
6265000 | 575000 | 25.7576 |  | 141.7881 | 0 | 0 | 0 |  | 6.223 | 5.994 | 4.896 | 3.577 | 1.822 | 1.096 | 0.46904 | 0.27124 | 0.16201 | 0.0963 | 0.058183 |  | 0.49103 | 0.37967 | 0.29547 | 0.22457 | 0.16475 | 0.11395 | 0.039431 | 0.025328 | 0.010068 | 0.0053318 | 0.0046878
6265000 | 585000 | 25.9593 |  | 132.8839 | 0 | 0 | 0 |  | 6.223 | 5.994 | 4.896 | 3.577 | 1.822 | 1.096 | 0.47576 | 0.27683 | 0.16593 | 0.09903 | 0.059244 |  | 0.49103 | 0.37967 | 0.29547 | 0.22457 | 0.16475 | 0.11395 | 0.038974 | 0.025028 | 0.0098242 | 0.0051965 | 0.0046389
6265000 | 595000 | 26.2105 |  | 124.1467 | 0 | 0 | 0 |  | 6.223 | 5.994 | 4.896 | 3.577 | 1.822 | 1.096 | 0.48413 | 0.28379 | 0.17081 | 0.10243 | 0.060565 |  | 0.49103 | 0.37967 | 0.29547 | 0.22457 | 0.16475 | 0.11395 | 0.03864 | 0.024801 | 0.0096278 | 0.0050887 | 0.0046034
6265000 | 605000 | 26.8344 |  | 115.6144 | 0 | 0 | 0 |  | 6.223 | 5.994 | 4.896 | 3.577 | 1.822 | 1.096 | 0.50492 | 0.30108 | 0.18292 | 0.11087 | 0.063845 |  | 0.49103 | 0.37967 | 0.29547 | 0.22457 | 0.16475 | 0.11395 | 0.038962 | 0.024956 | 0.0096874 | 0.0051315 | 0.0046401
6265000 | 615000 | 27.45 |  | 107.3358 | 0 | 0 | 0 |  | 6.223 | 5.994 | 4.896 | 3.577 | 1.822 | 1.096 | 0.52543 | 0.31814 | 0.19488 | 0.1192 | 0.067082 |  | 0.49103 | 0.37967 | 0.29547 | 0.22457 | 0.16475 | 0.11395 | 0.040838 | 0.026087 | 0.010481 | 0.0055878 | 0.0048454
6275000 | 445000 | 25.7561 |  | 267.2967 | 0 | 0 | 0 |  | 6.223 | 5.994 | 4.896 | 3.577 | 1.822 | 1.096 | 0.46899 | 0.2712 | 0.16198 | 0.09628 | 0.058176 |  | 0.49103 | 0.37967 | 0.29547 | 0.22457 | 0.16475 | 0.11395 | 0.039435 | 0.02533 | 0.01007 | 0.005333 | 0.0046882
6275000 | 455000 | 26.1178 |  | 257.6855 | 0 | 0 | 0 |  | 6.223 | 5.994 | 4.896 | 3.577 | 1.822 | 1.096 | 0.48104 | 0.28122 | 0.16901 | 0.10117 | 0.060077 |  | 0.49103 | 0.37967 | 0.29547 | 0.22457 | 0.16475 | 0.11395 | 0.038733 | 0.024865 | 0.009686 | 0.0051204 | 0.0046132
6275000 | 465000 | 26.0934 |  | 248.105 | 0 | 0 | 0 |  | 6.223 | 5.994 | 4.896 | 3.577 | 1.822 | 1.096 | 0.48023 | 0.28055 | 0.16853 | 0.10084 | 0.059949 |  | 0.49103 | 0.37967 | 0.29547 | 0.22457 | 0.16475 | 0.11395 | 0.038763 | 0.024886 | 0.0097041 | 0.0051303 | 0.0046164
6275000 | 475000 | 26.5807 |  | 238.559 | 0 | 0 | 0 |  | 6.223 | 5.994 | 4.896 | 3.577 | 1.822 | 1.096 | 0.49647 | 0.29405 | 0.178 | 0.10744 | 0.062511 |  | 0.49103 | 0.37967 | 0.29547 | 0.22457 | 0.16475 | 0.11395 | 0.038633 | 0.024769 | 0.0095681 | 0.0050601 | 0.0046037
6275000 | 485000 | 26.2857 |  | 229.0517 | 0 | 0 | 0 |  | 6.223 | 5.994 | 4.896 | 3.577 | 1.822 | 1.096 | 0.48664 | 0.28588 | 0.17227 | 0.10345 | 0.06096 |  | 0.49103 | 0.37967 | 0.29547 | 0.22457 | 0.16475 | 0.11395 | 0.038591 | 0.024765 | 0.0095932 | 0.0050701 | 0.0045984
6275000 | 495000 | 25.1193 |  | 219.5881 | 0 | 0 | 0 |  | 6.223 | 5.994 | 4.896 | 3.577 | 1.822 | 1.096 | 0.44777 | 0.25356 | 0.14962 | 0.087664 | 0.054827 |  | 0.49103 | 0.37967 | 0.29547 | 0.22457 | 0.16475 | 0.11395 | 0.041906 | 0.026915 | 0.011276 | 0.006006 | 0.004955
6275000 | 505000 | 25.5467 |  | 210.1743 | 0 | 0 | 0 |  | 6.223 | 5.994 | 4.896 | 3.577 | 1.822 | 1.096 | 0.46201 | 0.2654 | 0.15792 | 0.093446 | 0.057074 |  | 0.49103 | 0.37967 | 0.29547 | 0.22457 | 0.16475 | 0.11395 | 0.040082 | 0.025748 | 0.010399 | 0.0055161 | 0.0047578
6275000 | 515000 | 25.15 |  | 200.8171 | 0 | 0 | 0 |  | 6.223 | 5.994 | 4.896 | 3.577 | 1.822 | 1.096 | 0.4488 | 0.25441 | 0.15021 | 0.088079 | 0.054989 |  | 0.49103 | 0.37967 | 0.29547 | 0.22457 | 0.16475 | 0.11395 | 0.041753 | 0.026818 | 0.011205 | 0.0059661 | 0.0049385
6275000 | 525000 | 25.2791 |  | 191.5249 | 0 | 0 | 0 |  | 6.223 | 5.994 | 4.896 | 3.577 | 1.822 | 1.096 | 0.4531 | 0.25798 | 0.15272 | 0.089826 | 0.055668 |  | 0.49103 | 0.37967 | 0.29547 | 0.22457 | 0.16475 | 0.11395 | 0.041148 | 0.026432 | 0.010918 | 0.0058061 | 0.004873
6275000 | 535000 | 26.0654 |  | 182.3076 | 0 | 0 | 0 |  | 6.223 | 5.994 | 4.896 | 3.577 | 1.822 | 1.096 | 0.4793 | 0.27977 | 0.16799 | 0.10046 | 0.059802 |  | 0.49103 | 0.37967 | 0.29547 | 0.22457 | 0.16475 | 0.11395 | 0.038801 | 0.024912 | 0.0097264 | 0.0051425 | 0.0046204
6275000 | 545000 | 25.3717 |  | 173.1772 | 0 | 0 | 0 |  | 6.223 | 5.994 | 4.896 | 3.577 | 1.822 | 1.096 | 0.45618 | 0.26055 | 0.15452 | 0.091079 | 0.056154 |  | 0.49103 | 0.37967 | 0.29547 | 0.22457 | 0.16475 | 0.11395 | 0.04075 | 0.026177 | 0.010727 | 0.0056991 | 0.0048299
6275000 | 555000 | 26.562 |  | 164.1482 | 0 | 0 | 0 |  | 6.223 | 5.994 | 4.896 | 3.577 | 1.822 | 1.096 | 0.49585 | 0.29353 | 0.17763 | 0.10718 | 0.062413 |  | 0.49103 | 0.37967 | 0.29547 | 0.22457 | 0.16475 | 0.11395 | 0.038619 | 0.024762 | 0.0095644 | 0.0050578 | 0.0046022
6275000 | 565000 | 27.0773 |  | 155.2382 | 0 | 0 | 0 |  | 6.223 | 5.994 | 4.896 | 3.577 | 1.822 | 1.096 | 0.51301 | 0.30781 | 0.18764 | 0.11416 | 0.065122 |  | 0.49103 | 0.37967 | 0.29547 | 0.22457 | 0.16475 | 0.11395 | 0.039526 | 0.025291 | 0.0099195 | 0.0052662 | 0.0047019
6275000 | 575000 | 28.0682 |  | 146.4691 | 0 | 0 | 0 |  | 6.223 | 5.994 | 4.896 | 3.577 | 1.822 | 1.096 | 0.54603 | 0.33527 | 0.20688 | 0.12756 | 0.070332 |  | 0.49103 | 0.37967 | 0.29547 | 0.22457 | 0.16475 | 0.11395 | 0.044081 | 0.028082 | 0.011866 | 0.0063714 | 0.0052004
6275000 | 585000 | 28.7036 |  | 137.8676 | 0 | 0 | 0 |  | 6.223 | 5.994 | 4.896 | 3.577 | 1.822 | 1.096 | 0.5672 | 0.35288 | 0.21922 | 0.13616 | 0.073673 |  | 0.49103 | 0.37967 | 0.29547 | 0.22457 | 0.16475 | 0.11395 | 0.048546 | 0.030853 | 0.013716 | 0.0074083 | 0.0056916
6285000 | 455000 | 25.5524 |  | 260.6745 | 0 | 0 | 0 |  | 6.223 | 5.994 | 4.896 | 3.577 | 1.822 | 1.096 | 0.46221 | 0.26556 | 0.15803 | 0.093524 | 0.057104 |  | 0.49103 | 0.37967 | 0.29547 | 0.22457 | 0.16475 | 0.11395 | 0.040062 | 0.025735 | 0.010389 | 0.0055105 | 0.0047556
6285000 | 465000 | 25.6667 |  | 251.208 | 0 | 0 | 0 |  | 6.223 | 5.994 | 4.896 | 3.577 | 1.822 | 1.096 | 0.46601 | 0.26872 | 0.16025 | 0.09507 | 0.057705 |  | 0.49103 | 0.37967 | 0.29547 | 0.22457 | 0.16475 | 0.11395 | 0.039691 | 0.025496 | 0.010201 | 0.0054061 | 0.0047157
6285000 | 475000 | 25.8698 |  | 241.7845 | 0 | 0 | 0 |  | 6.223 | 5.994 | 4.896 | 3.577 | 1.822 | 1.096 | 0.47278 | 0.27435 | 0.16419 | 0.097818 | 0.058773 |  | 0.49103 | 0.37967 | 0.29547 | 0.22457 | 0.16475 | 0.11395 | 0.039157 | 0.025148 | 0.0099233 | 0.0052514 | 0.0046584
6285000 | 485000 | 25.522 |  | 232.4091 | 0 | 0 | 0 |  | 6.223 | 5.994 | 4.896 | 3.577 | 1.822 | 1.096 | 0.46119 | 0.26471 | 0.15744 | 0.093112 | 0.056945 |  | 0.49103 | 0.37967 | 0.29547 | 0.22457 | 0.16475 | 0.11395 | 0.040169 | 0.025804 | 0.010442 | 0.0055403 | 0.0047672
6285000 | 495000 | 25.4205 |  | 223.0881 | 0 | 0 | 0 |  | 6.223 | 5.994 | 4.896 | 3.577 | 1.822 | 1.096 | 0.45781 | 0.2619 | 0.15547 | 0.091739 | 0.056411 |  | 0.49103 | 0.37967 | 0.29547 | 0.22457 | 0.16475 | 0.11395 | 0.040552 | 0.02605 | 0.010631 | 0.0056455 | 0.0048085
6285000 | 505000 | 25.1868 |  | 213.8284 | 0 | 0 | 0 |  | 6.223 | 5.994 | 4.896 | 3.577 | 1.822 | 1.096 | 0.45003 | 0.25543 | 0.15093 | 0.088578 | 0.055182 |  | 0.49103 | 0.37967 | 0.29547 | 0.22457 | 0.16475 | 0.11395 | 0.041575 | 0.026704 | 0.011121 | 0.0059192 | 0.0049192
6285000 | 515000 | 25.3 |  | 204.6383 | 0 | 0 | 0 |  | 6.223 | 5.994 | 4.896 | 3.577 | 1.822 | 1.096 | 0.4538 | 0.25856 | 0.15313 | 0.090109 | 0.055777 |  | 0.49103 | 0.37967 | 0.29547 | 0.22457 | 0.16475 | 0.11395 | 0.041055 | 0.026372 | 0.010874 | 0.0057814 | 0.0048629
6285000 | 525000 | 26.1161 |  | 195.5278 | 0 | 0 | 0 |  | 6.223 | 5.994 | 4.896 | 3.577 | 1.822 | 1.096 | 0.48099 | 0.28118 | 0.16897 | 0.10115 | 0.060068 |  | 0.49103 | 0.37967 | 0.29547 | 0.22457 | 0.16475 | 0.11395 | 0.038735 | 0.024867 | 0.0096873 | 0.005121 | 0.0046134
6285000 | 535000 | 26.0646 |  | 186.5085 | 0 | 0 | 0 |  | 6.223 | 5.994 | 4.896 | 3.577 | 1.822 | 1.096 | 0.47927 | 0.27975 | 0.16797 | 0.10045 | 0.059798 |  | 0.49103 | 0.37967 | 0.29547 | 0.22457 | 0.16475 | 0.11395 | 0.038802 | 0.024913 | 0.009727 | 0.0051429 | 0.0046205
6285000 | 545000 | 24.8167 |  | 177.5942 | 0 | 0 | 0 |  | 6.223 | 5.994 | 4.896 | 3.577 | 1.822 | 1.096 | 0.43769 | 0.24517 | 0.14374 | 0.08357 | 0.053236 |  | 0.49103 | 0.37967 | 0.29547 | 0.22457 | 0.16475 | 0.11395 | 0.043568 | 0.027972 | 0.012039 | 0.0064311 | 0.0051357
6285000 | 555000 | 25.9636 |  | 168.8016 | 0 | 0 | 0 |  | 6.223 | 5.994 | 4.896 | 3.577 | 1.822 | 1.096 | 0.47591 | 0.27695 | 0.16601 | 0.099088 | 0.059267 |  | 0.49103 | 0.37967 | 0.29547 | 0.22457 | 0.16475 | 0.11395 | 0.038966 | 0.025023 | 0.0098198 | 0.0051941 | 0.004638
6285000 | 565000 | 27.6641 |  | 160.1507 | 0 | 0 | 0 |  | 6.223 | 5.994 | 4.896 | 3.577 | 1.822 | 1.096 | 0.53257 | 0.32407 | 0.19904 | 0.12209 | 0.068208 |  | 0.49103 | 0.37967 | 0.29547 | 0.22457 | 0.16475 | 0.11395 | 0.04182 | 0.026688 | 0.010903 | 0.0058278 | 0.0049528
6285000 | 575000 | 27.7623 |  | 151.6659 | 0 | 0 | 0 |  | 6.223 | 5.994 | 4.896 | 3.577 | 1.822 | 1.096 | 0.53584 | 0.32679 | 0.20094 | 0.12342 | 0.068724 |  | 0.49103 | 0.37967 | 0.29547 | 0.22457 | 0.16475 | 0.11395 | 0.042323 | 0.026997 | 0.011119 | 0.0059498 | 0.0050078
6285000 | 585000 | 27.9864 |  | 143.3765 | 0 | 0 | 0 |  | 6.223 | 5.994 | 4.896 | 3.577 | 1.822 | 1.096 | 0.54331 | 0.333 | 0.2053 | 0.12646 | 0.069903 |  | 0.49103 | 0.37967 | 0.29547 | 0.22457 | 0.16475 | 0.11395 | 0.043583 | 0.027774 | 0.011655 | 0.0062529 | 0.0051459
6285000 | 655000 | 28.6378 |  | 95.0619 | 0 | 0 | 0 |  | 6.223 | 5.994 | 4.896 | 3.577 | 1.822 | 1.096 | 0.56501 | 0.35105 | 0.21795 | 0.13527 | 0.073328 |  | 0.49103 | 0.37967 | 0.29547 | 0.22457 | 0.16475 | 0.11395 | 0.048039 | 0.030538 | 0.013509 | 0.0072929 | 0.0056357
6285000 | 665000 | 28.638 |  | 90.5044 | 0 | 0 | 0 |  | 6.223 | 5.994 | 4.896 | 3.577 | 1.822 | 1.096 | 0.56502 | 0.35106 | 0.21795 | 0.13527 | 0.073329 |  | 0.49103 | 0.37967 | 0.29547 | 0.22457 | 0.16475 | 0.11395 | 0.048041 | 0.030539 | 0.01351 | 0.0072932 | 0.0056359
6295000 | 455000 | 25.0936 |  | 264.0085 | 0 | 0 | 0 |  | 6.223 | 5.994 | 4.896 | 3.577 | 1.822 | 1.096 | 0.44692 | 0.25284 | 0.14912 | 0.087317 | 0.054692 |  | 0.49103 | 0.37967 | 0.29547 | 0.22457 | 0.16475 | 0.11395 | 0.042035 | 0.026998 | 0.011337 | 0.0060397 | 0.0049691
6295000 | 465000 | 24.9482 |  | 254.666 | 0 | 0 | 0 |  | 6.223 | 5.994 | 4.896 | 3.577 | 1.822 | 1.096 | 0.44207 | 0.24881 | 0.14629 | 0.085349 | 0.053928 |  | 0.49103 | 0.37967 | 0.29547 | 0.22457 | 0.16475 | 0.11395 | 0.04281 | 0.027491 | 0.011695 | 0.0062394 | 0.0050533
6295000 | 475000 | 25.1163 |  | 245.3754 | 0 | 0 | 0 |  | 6.223 | 5.994 | 4.896 | 3.577 | 1.822 | 1.096 | 0.44768 | 0.25347 | 0.14956 | 0.087624 | 0.054812 |  | 0.49103 | 0.37967 | 0.29547 | 0.22457 | 0.16475 | 0.11395 | 0.041921 | 0.026925 | 0.011283 | 0.0060098 | 0.0049567
6295000 | 485000 | 25.8279 |  | 236.1427 | 0 | 0 | 0 |  | 6.223 | 5.994 | 4.896 | 3.577 | 1.822 | 1.096 | 0.47139 | 0.27319 | 0.16338 | 0.097252 | 0.058553 |  | 0.49103 | 0.37967 | 0.29547 | 0.22457 | 0.16475 | 0.11395 | 0.039253 | 0.025211 | 0.0099747 | 0.0052799 | 0.0046687
6295000 | 495000 | 25.8662 |  | 226.975 | 0 | 0 | 0 |  | 6.223 | 5.994 | 4.896 | 3.577 | 1.822 | 1.096 | 0.47266 | 0.27425 | 0.16412 | 0.09777 | 0.058755 |  | 0.49103 | 0.37967 | 0.29547 | 0.22457 | 0.16475 | 0.11395 | 0.039165 | 0.025153 | 0.0099275 | 0.0052538 | 0.0046592
6295000 | 505000 | 25.232 |  | 217.8805 | 0 | 0 | 0 |  | 6.223 | 5.994 | 4.896 | 3.577 | 1.822 | 1.096 | 0.45153 | 0.25668 | 0.15181 | 0.089189 | 0.05542 |  | 0.49103 | 0.37967 | 0.29547 | 0.22457 | 0.16475 | 0.11395 | 0.041362 | 0.026568 | 0.01102 | 0.0058631 | 0.0048961
6295000 | 515000 | 25.5779 |  | 208.8688 | 0 | 0 | 0 |  | 6.223 | 5.994 | 4.896 | 3.577 | 1.822 | 1.096 | 0.46306 | 0.26626 | 0.15852 | 0.09387 | 0.057239 |  | 0.49103 | 0.37967 | 0.29547 | 0.22457 | 0.16475 | 0.11395 | 0.039975 | 0.025679 | 0.010345 | 0.0054862 | 0.0047462
6295000 | 525000 | 26.7897 |  | 199.9512 | 0 | 0 | 0 |  | 6.223 | 5.994 | 4.896 | 3.577 | 1.822 | 1.096 | 0.50343 | 0.29984 | 0.18206 | 0.11026 | 0.06361 |  | 0.49103 | 0.37967 | 0.29547 | 0.22457 | 0.16475 | 0.11395 | 0.038884 | 0.024911 | 0.0096571 | 0.0051136 | 0.0046316
6295000 | 535000 | 25.8981 |  | 191.1407 | 0 | 0 | 0 |  | 6.223 | 5.994 | 4.896 | 3.577 | 1.822 | 1.096 | 0.47373 | 0.27514 | 0.16474 | 0.098201 | 0.058922 |  | 0.49103 | 0.37967 | 0.29547 | 0.22457 | 0.16475 | 0.11395 | 0.039096 | 0.025108 | 0.0098904 | 0.0052331 | 0.0046518
6295000 | 545000 | 25.4944 |  | 182.4528 | 0 | 0 | 0 |  | 6.223 | 5.994 | 4.896 | 3.577 | 1.822 | 1.096 | 0.46027 | 0.26395 | 0.1569 | 0.09274 | 0.0568 |  | 0.49103 | 0.37967 | 0.29547 | 0.22457 | 0.16475 | 0.11395 | 0.040269 | 0.025869 | 0.010492 | 0.005568 | 0.004778
6295000 | 555000 | 26.3333 |  | 173.906 | 0 | 0 | 0 |  | 6.223 | 5.994 | 4.896 | 3.577 | 1.822 | 1.096 | 0.48823 | 0.2872 | 0.17319 | 0.10409 | 0.061211 |  | 0.49103 | 0.37967 | 0.29547 | 0.22457 | 0.16475 | 0.11395 | 0.038573 | 0.02475 | 0.0095772 | 0.0050617 | 0.0045965
6295000 | 565000 | 27.1411 |  | 165.5222 | 0 | 0 | 0 |  | 6.223 | 5.994 | 4.896 | 3.577 | 1.822 | 1.096 | 0.51514 | 0.30958 | 0.18888 | 0.11502 | 0.065458 |  | 0.49103 | 0.37967 | 0.29547 | 0.22457 | 0.16475 | 0.11395 | 0.039713 | 0.025404 | 0.0099987 | 0.0053118 | 0.0047223
6295000 | 575000 | 27.6097 |  | 157.3273 | 0 | 0 | 0 |  | 6.223 | 5.994 | 4.896 | 3.577 | 1.822 | 1.096 | 0.53075 | 0.32256 | 0.19798 | 0.12136 | 0.067922 |  | 0.49103 | 0.37967 | 0.29547 | 0.22457 | 0.16475 | 0.11395 | 0.041556 | 0.026526 | 0.01079 | 0.0057634 | 0.0049239
6295000 | 665000 | 28.6543 |  | 99.7015 | 0 | 0 | 0 |  | 6.223 | 5.994 | 4.896 | 3.577 | 1.822 | 1.096 | 0.56556 | 0.35151 | 0.21827 | 0.13549 | 0.073414 |  | 0.49103 | 0.37967 | 0.29547 | 0.22457 | 0.16475 | 0.11395 | 0.048165 | 0.030616 | 0.01356 | 0.0073216 | 0.0056496
6305000 | 455000 | 24.3183 |  | 267.6749 | 0 | 0 | 0 |  | 6.223 | 5.994 | 4.896 | 3.577 | 1.822 | 1.096 | 0.42109 | 0.23136 | 0.13406 | 0.076826 | 0.050616 |  | 0.49103 | 0.37967 | 0.29547 | 0.22457 | 0.16475 | 0.11395 | 0.046878 | 0.03007 | 0.013491 | 0.0072389 | 0.0054975
6305000 | 465000 | 24.3613 |  | 258.465 | 0 | 0 | 0 |  | 6.223 | 5.994 | 4.896 | 3.577 | 1.822 | 1.096 | 0.42252 | 0.23255 | 0.1349 | 0.077408 | 0.050842 |  | 0.49103 | 0.37967 | 0.29547 | 0.22457 | 0.16475 | 0.11395 | 0.046567 | 0.029873 | 0.013357 | 0.0071648 | 0.0054634
6305000 | 475000 | 25.001 |  | 249.3159 | 0 | 0 | 0 |  | 6.223 | 5.994 | 4.896 | 3.577 | 1.822 | 1.096 | 0.44383 | 0.25028 | 0.14732 | 0.086064 | 0.054205 |  | 0.49103 | 0.37967 | 0.29547 | 0.22457 | 0.16475 | 0.11395 | 0.042521 | 0.027307 | 0.011562 | 0.0061652 | 0.0050218
6305000 | 485000 | 25.0895 |  | 240.2347 | 0 | 0 | 0 |  | 6.223 | 5.994 | 4.896 | 3.577 | 1.822 | 1.096 | 0.44678 | 0.25273 | 0.14904 | 0.087261 | 0.05467 |  | 0.49103 | 0.37967 | 0.29547 | 0.22457 | 0.16475 | 0.11395 | 0.042056 | 0.027011 | 0.011347 | 0.0060452 | 0.0049714
6305000 | 495000 | 25.3097 |  | 231.2293 | 0 | 0 | 0 |  | 6.223 | 5.994 | 4.896 | 3.577 | 1.822 | 1.096 | 0.45412 | 0.25883 | 0.15331 | 0.090241 | 0.055829 |  | 0.49103 | 0.37967 | 0.29547 | 0.22457 | 0.16475 | 0.11395 | 0.041013 | 0.026345 | 0.010854 | 0.00577 | 0.0048583
6305000 | 505000 | 25.5813 |  | 222.3089 | 0 | 0 | 0 |  | 6.223 | 5.994 | 4.896 | 3.577 | 1.822 | 1.096 | 0.46317 | 0.26636 | 0.15859 | 0.093914 | 0.057256 |  | 0.49103 | 0.37967 | 0.29547 | 0.22457 | 0.16475 | 0.11395 | 0.039963 | 0.025672 | 0.010339 | 0.005483 | 0.004745
6305000 | 515000 | 25.2738 |  | 213.4843 | 0 | 0 | 0 |  | 6.223 | 5.994 | 4.896 | 3.577 | 1.822 | 1.096 | 0.45292 | 0.25784 | 0.15262 | 0.089755 | 0.05564 |  | 0.49103 | 0.37967 | 0.29547 | 0.22457 | 0.16475 | 0.11395 | 0.041172 | 0.026447 | 0.01093 | 0.0058124 | 0.0048755
6305000 | 525000 | 26.1614 |  | 204.7677 | 0 | 0 | 0 |  | 6.223 | 5.994 | 4.896 | 3.577 | 1.822 | 1.096 | 0.4825 | 0.28243 | 0.16985 | 0.10176 | 0.060307 |  | 0.49103 | 0.37967 | 0.29547 | 0.22457 | 0.16475 | 0.11395 | 0.038685 | 0.024832 | 0.0096565 | 0.0051042 | 0.0046081
6305000 | 535000 | 26.0968 |  | 196.1736 | 0 | 0 | 0 |  | 6.223 | 5.994 | 4.896 | 3.577 | 1.822 | 1.096 | 0.48034 | 0.28064 | 0.1686 | 0.10089 | 0.059967 |  | 0.49103 | 0.37967 | 0.29547 | 0.22457 | 0.16475 | 0.11395 | 0.038759 | 0.024883 | 0.0097016 | 0.0051289 | 0.0046159
6305000 | 545000 | 25.3822 |  | 187.7189 | 0 | 0 | 0 |  | 6.223 | 5.994 | 4.896 | 3.577 | 1.822 | 1.096 | 0.45653 | 0.26084 | 0.15472 | 0.091221 | 0.05621 |  | 0.49103 | 0.37967 | 0.29547 | 0.22457 | 0.16475 | 0.11395 | 0.040706 | 0.026149 | 0.010706 | 0.0056874 | 0.0048252
6305000 | 555000 | 27.5279 |  | 179.4231 | 0 | 0 | 0 |  | 6.223 | 5.994 | 4.896 | 3.577 | 1.822 | 1.096 | 0.52803 | 0.3203 | 0.19639 | 0.12025 | 0.067492 |  | 0.49103 | 0.37967 | 0.29547 | 0.22457 | 0.16475 | 0.11395 | 0.041177 | 0.026294 | 0.010627 | 0.0056709 | 0.0048825
6305000 | 565000 | 27.1552 |  | 171.3095 | 0 | 0 | 0 |  | 6.223 | 5.994 | 4.896 | 3.577 | 1.822 | 1.096 | 0.51561 | 0.30997 | 0.18915 | 0.11521 | 0.065532 |  | 0.49103 | 0.37967 | 0.29547 | 0.22457 | 0.16475 | 0.11395 | 0.039756 | 0.02543 | 0.010017 | 0.0053224 | 0.0047271
6305000 | 575000 | 27.3406 |  | 163.4051 | 0 | 0 | 0 |  | 6.223 | 5.994 | 4.896 | 3.577 | 1.822 | 1.096 | 0.52179 | 0.31511 | 0.19275 | 0.11772 | 0.066507 |  | 0.49103 | 0.37967 | 0.29547 | 0.22457 | 0.16475 | 0.11395 | 0.040399 | 0.02582 | 0.010292 | 0.00548 | 0.0047974
6315000 | 455000 | 24.172 |  | 271.6601 | 0 | 0 | 0 |  | 6.223 | 5.994 | 4.896 | 3.577 | 1.822 | 1.096 | 0.41621 | 0.22731 | 0.13122 | 0.074847 | 0.049846 |  | 0.49103 | 0.37967 | 0.29547 | 0.22457 | 0.16475 | 0.11395 | 0.047968 | 0.030759 | 0.013954 | 0.0074964 | 0.005617
6315000 | 465000 | 24.5398 |  | 262.5899 | 0 | 0 | 0 |  | 6.223 | 5.994 | 4.896 | 3.577 | 1.822 | 1.096 | 0.42847 | 0.2375 | 0.13836 | 0.079824 | 0.05178 |  | 0.49103 | 0.37967 | 0.29547 | 0.22457 | 0.16475 | 0.11395 | 0.045326 | 0.029087 | 0.012819 | 0.0068655 | 0.0053276
6315000 | 475000 | 24.8452 |  | 253.5897 | 0 | 0 | 0 |  | 6.223 | 5.994 | 4.896 | 3.577 | 1.822 | 1.096 | 0.43864 | 0.24596 | 0.14429 | 0.083956 | 0.053386 |  | 0.49103 | 0.37967 | 0.29547 | 0.22457 | 0.16475 | 0.11395 | 0.043399 | 0.027865 | 0.011963 | 0.0063886 | 0.0051174
6315000 | 485000 | 25.022 |  | 244.6672 | 0 | 0 | 0 |  | 6.223 | 5.994 | 4.896 | 3.577 | 1.822 | 1.096 | 0.44453 | 0.25086 | 0.14773 | 0.086348 | 0.054316 |  | 0.49103 | 0.37967 | 0.29547 | 0.22457 | 0.16475 | 0.11395 | 0.042409 | 0.027235 | 0.01151 | 0.0061363 | 0.0050096
6315000 | 495000 | 25.4923 |  | 235.8311 | 0 | 0 | 0 |  | 6.223 | 5.994 | 4.896 | 3.577 | 1.822 | 1.096 | 0.4602 | 0.26389 | 0.15686 | 0.092711 | 0.056789 |  | 0.49103 | 0.37967 | 0.29547 | 0.22457 | 0.16475 | 0.11395 | 0.040277 | 0.025874 | 0.010496 | 0.0055701 | 0.0047789
6315000 | 505000 | 24.9214 |  | 227.0916 | 0 | 0 | 0 |  | 6.223 | 5.994 | 4.896 | 3.577 | 1.822 | 1.096 | 0.44118 | 0.24807 | 0.14577 | 0.084987 | 0.053787 |  | 0.49103 | 0.37967 | 0.29547 | 0.22457 | 0.16475 | 0.11395 | 0.04296 | 0.027586 | 0.011763 | 0.0062776 | 0.0050696
6315000 | 515000 | 25.2971 |  | 218.4602 | 0 | 0 | 0 |  | 6.223 | 5.994 | 4.896 | 3.577 | 1.822 | 1.096 | 0.4537 | 0.25848 | 0.15307 | 0.09007 | 0.055762 |  | 0.49103 | 0.37967 | 0.29547 | 0.22457 | 0.16475 | 0.11395 | 0.041068 | 0.026381 | 0.01088 | 0.0057848 | 0.0048643
6315000 | 525000 | 26.0059 |  | 209.9504 | 0 | 0 | 0 |  | 6.223 | 5.994 | 4.896 | 3.577 | 1.822 | 1.096 | 0.47732 | 0.27812 | 0.16683 | 0.09966 | 0.059489 |  | 0.49103 | 0.37967 | 0.29547 | 0.22457 | 0.16475 | 0.11395 | 0.038893 | 0.024973 | 0.0097786 | 0.0051713 | 0.0046301
6315000 | 535000 | 25.9344 |  | 201.5774 | 0 | 0 | 0 |  | 6.223 | 5.994 | 4.896 | 3.577 | 1.822 | 1.096 | 0.47494 | 0.27614 | 0.16545 | 0.098693 | 0.059113 |  | 0.49103 | 0.37967 | 0.29547 | 0.22457 | 0.16475 | 0.11395 | 0.039022 | 0.025059 | 0.0098503 | 0.0052109 | 0.0046439
6315000 | 545000 | 25.9933 |  | 193.359 | 0 | 0 | 0 |  | 6.223 | 5.994 | 4.896 | 3.577 | 1.822 | 1.096 | 0.4769 | 0.27778 | 0.16659 | 0.09949 | 0.059423 |  | 0.49103 | 0.37967 | 0.29547 | 0.22457 | 0.16475 | 0.11395 | 0.038914 | 0.024988 | 0.0097905 | 0.0051779 | 0.0046324
6315000 | 555000 | 27.9263 |  | 185.3159 | 0 | 0 | 0 |  | 6.223 | 5.994 | 4.896 | 3.577 | 1.822 | 1.096 | 0.5413 | 0.33134 | 0.20413 | 0.12564 | 0.069587 |  | 0.49103 | 0.37967 | 0.29547 | 0.22457 | 0.16475 | 0.11395 | 0.04323 | 0.027556 | 0.011505 | 0.0061684 | 0.0051072
6315000 | 565000 | 27.4379 |  | 177.4719 | 0 | 0 | 0 |  | 6.223 | 5.994 | 4.896 | 3.577 | 1.822 | 1.096 | 0.52503 | 0.3178 | 0.19464 | 0.11903 | 0.067018 |  | 0.49103 | 0.37967 | 0.29547 | 0.22457 | 0.16475 | 0.11395 | 0.040787 | 0.026056 | 0.010459 | 0.0055754 | 0.0048398
6315000 | 575000 | 27.4324 |  | 169.8545 | 0 | 0 | 0 |  | 6.223 | 5.994 | 4.896 | 3.577 | 1.822 | 1.096 | 0.52485 | 0.31765 | 0.19454 | 0.11896 | 0.066989 |  | 0.49103 | 0.37967 | 0.29547 | 0.22457 | 0.16475 | 0.11395 | 0.040764 | 0.026042 | 0.010449 | 0.0055697 | 0.0048373
6315000 | 585000 | 27.8214 |  | 162.4956 | 0 | 0 | 0 |  | 6.223 | 5.994 | 4.896 | 3.577 | 1.822 | 1.096 | 0.53781 | 0.32843 | 0.20209 | 0.12422 | 0.069035 |  | 0.49103 | 0.37967 | 0.29547 | 0.22457 | 0.16475 | 0.11395 | 0.04264 | 0.027193 | 0.011254 | 0.0060265 | 0.0050425
6325000 | 465000 | 24.52 |  | 267.0259 | 0 | 0 | 0 |  | 6.223 | 5.994 | 4.896 | 3.577 | 1.822 | 1.096 | 0.42781 | 0.23695 | 0.13798 | 0.079556 | 0.051676 |  | 0.49103 | 0.37967 | 0.29547 | 0.22457 | 0.16475 | 0.11395 | 0.04546 | 0.029171 | 0.012878 | 0.006898 | 0.0053422
6325000 | 475000 | 24.9009 |  | 258.1803 | 0 | 0 | 0 |  | 6.223 | 5.994 | 4.896 | 3.577 | 1.822 | 1.096 | 0.4405 | 0.2475 | 0.14537 | 0.084709 | 0.053679 |  | 0.49103 | 0.37967 | 0.29547 | 0.22457 | 0.16475 | 0.11395 | 0.043077 | 0.02766 | 0.011817 | 0.0063072 | 0.0050823
6325000 | 485000 | 25.185 |  | 249.4221 | 0 | 0 | 0 |  | 6.223 | 5.994 | 4.896 | 3.577 | 1.822 | 1.096 | 0.44996 | 0.25538 | 0.15089 | 0.088553 | 0.055173 |  | 0.49103 | 0.37967 | 0.29547 | 0.22457 | 0.16475 | 0.11395 | 0.041584 | 0.02671 | 0.011125 | 0.0059215 | 0.0049201
6325000 | 495000 | 25.002 |  | 240.7606 | 0 | 0 | 0 |  | 6.223 | 5.994 | 4.896 | 3.577 | 1.822 | 1.096 | 0.44387 | 0.25031 | 0.14734 | 0.086077 | 0.054211 |  | 0.49103 | 0.37967 | 0.29547 | 0.22457 | 0.16475 | 0.11395 | 0.042516 | 0.027303 | 0.01156 | 0.0061639 | 0.0050213
6325000 | 505000 | 25.3126 |  | 232.2067 | 0 | 0 | 0 |  | 6.223 | 5.994 | 4.896 | 3.577 | 1.822 | 1.096 | 0.45422 | 0.25891 | 0.15337 | 0.09028 | 0.055844 |  | 0.49103 | 0.37967 | 0.29547 | 0.22457 | 0.16475 | 0.11395 | 0.041 | 0.026337 | 0.010847 | 0.0057666 | 0.004857
6325000 | 515000 | 24.7148 |  | 223.7727 | 0 | 0 | 0 |  | 6.223 | 5.994 | 4.896 | 3.577 | 1.822 | 1.096 | 0.4343 | 0.24235 | 0.14176 | 0.082191 | 0.0527 |  | 0.49103 | 0.37967 | 0.29547 | 0.22457 | 0.16475 | 0.11395 | 0.04419 | 0.028367 | 0.012318 | 0.0065864 | 0.0052035
6325000 | 525000 | 25.3947 |  | 215.4727 | 0 | 0 | 0 |  | 6.223 | 5.994 | 4.896 | 3.577 | 1.822 | 1.096 | 0.45695 | 0.26119 | 0.15497 | 0.091391 | 0.056276 |  | 0.49103 | 0.37967 | 0.29547 | 0.22457 | 0.16475 | 0.11395 | 0.040655 | 0.026116 | 0.010681 | 0.0056735 | 0.0048197
6325000 | 535000 | 25.8645 |  | 207.3229 | 0 | 0 | 0 |  | 6.223 | 5.994 | 4.896 | 3.577 | 1.822 | 1.096 | 0.47261 | 0.27421 | 0.16409 | 0.097747 | 0.058746 |  | 0.49103 | 0.37967 | 0.29547 | 0.22457 | 0.16475 | 0.11395 | 0.039169 | 0.025156 | 0.0099296 | 0.0052549 | 0.0046596
6325000 | 545000 | 26.598 |  | 199.3415 | 0 | 0 | 0 |  | 6.223 | 5.994 | 4.896 | 3.577 | 1.822 | 1.096 | 0.49705 | 0.29453 | 0.17833 | 0.10767 | 0.062602 |  | 0.49103 | 0.37967 | 0.29547 | 0.22457 | 0.16475 | 0.11395 | 0.038647 | 0.024776 | 0.0095721 | 0.0050627 | 0.0046053
6325000 | 555000 | 29.2729 |  | 191.5498 | 0 | 0 | 0 |  | 6.223 | 5.994 | 4.896 | 3.577 | 1.822 | 1.096 | 0.58617 | 0.36865 | 0.23028 | 0.14386 | 0.076667 |  | 0.49103 | 0.37967 | 0.29547 | 0.22457 | 0.16475 | 0.11395 | 0.053289 | 0.033813 | 0.015617 | 0.0084674 | 0.0062158
6325000 | 565000 | 28.3148 |  | 183.9718 | 0 | 0 | 0 |  | 6.223 | 5.994 | 4.896 | 3.577 | 1.822 | 1.096 | 0.55425 | 0.3421 | 0.21167 | 0.1309 | 0.071629 |  | 0.49103 | 0.37967 | 0.29547 | 0.22457 | 0.16475 | 0.11395 | 0.045693 | 0.02908 | 0.012542 | 0.0067512 | 0.0053775
6325000 | 575000 | 27.1308 |  | 176.6349 | 0 | 0 | 0 |  | 6.223 | 5.994 | 4.896 | 3.577 | 1.822 | 1.096 | 0.5148 | 0.30929 | 0.18868 | 0.11488 | 0.065404 |  | 0.49103 | 0.37967 | 0.29547 | 0.22457 | 0.16475 | 0.11395 | 0.039681 | 0.025385 | 0.0099854 | 0.0053041 | 0.0047189
6325000 | 585000 | 28.6333 |  | 169.5706 | 0 | 0 | 0 |  | 6.223 | 5.994 | 4.896 | 3.577 | 1.822 | 1.096 | 0.56486 | 0.35093 | 0.21786 | 0.13521 | 0.073304 |  | 0.49103 | 0.37967 | 0.29547 | 0.22457 | 0.16475 | 0.11395 | 0.048005 | 0.030516 | 0.013495 | 0.007285 | 0.0056319
6335000 | 495000 | 25.6552 |  | 245.998 | 0 | 0 | 0 |  | 6.223 | 5.994 | 4.896 | 3.577 | 1.822 | 1.096 | 0.46563 | 0.26841 | 0.16002 | 0.094915 | 0.057645 |  | 0.49103 | 0.37967 | 0.29547 | 0.22457 | 0.16475 | 0.11395 | 0.039725 | 0.025518 | 0.010219 | 0.005416 | 0.0047194
6335000 | 505000 | 25.7375 |  | 237.6326 | 0 | 0 | 0 |  | 6.223 | 5.994 | 4.896 | 3.577 | 1.822 | 1.096 | 0.46837 | 0.27069 | 0.16162 | 0.096028 | 0.058078 |  | 0.49103 | 0.37967 | 0.29547 | 0.22457 | 0.16475 | 0.11395 | 0.039486 | 0.025363 | 0.010096 | 0.0053476 | 0.0046937
6335000 | 515000 | 24.8723 |  | 229.3982 | 0 | 0 | 0 |  | 6.223 | 5.994 | 4.896 | 3.577 | 1.822 | 1.096 | 0.43954 | 0.24671 | 0.14482 | 0.084322 | 0.053528 |  | 0.49103 | 0.37967 | 0.29547 | 0.22457 | 0.16475 | 0.11395 | 0.043241 | 0.027764 | 0.011891 | 0.0063488 | 0.0051002
6335000 | 525000 | 25.6411 |  | 221.3094 | 0 | 0 | 0 |  | 6.223 | 5.994 | 4.896 | 3.577 | 1.822 | 1.096 | 0.46516 | 0.26801 | 0.15975 | 0.094724 | 0.057571 |  | 0.49103 | 0.37967 | 0.29547 | 0.22457 | 0.16475 | 0.11395 | 0.039769 | 0.025547 | 0.010241 | 0.0054284 | 0.0047241
6335000 | 535000 | 25.9224 |  | 213.3825 | 0 | 0 | 0 |  | 6.223 | 5.994 | 4.896 | 3.577 | 1.822 | 1.096 | 0.47453 | 0.27581 | 0.16521 | 0.09853 | 0.05905 |  | 0.49103 | 0.37967 | 0.29547 | 0.22457 | 0.16475 | 0.11395 | 0.039046 | 0.025075 | 0.0098633 | 0.0052181 | 0.0046465
6335000 | 545000 | 26.4517 |  | 205.6366 | 0 | 0 | 0 |  | 6.223 | 5.994 | 4.896 | 3.577 | 1.822 | 1.096 | 0.49217 | 0.29048 | 0.17549 | 0.10569 | 0.061833 |  | 0.49103 | 0.37967 | 0.29547 | 0.22457 | 0.16475 | 0.11395 | 0.038569 | 0.024739 | 0.0095573 | 0.0050521 | 0.0045965
6335000 | 555000 | 27.0833 |  | 198.0926 | 0 | 0 | 0 |  | 6.223 | 5.994 | 4.896 | 3.577 | 1.822 | 1.096 | 0.51322 | 0.30798 | 0.18776 | 0.11424 | 0.065154 |  | 0.49103 | 0.37967 | 0.29547 | 0.22457 | 0.16475 | 0.11395 | 0.039543 | 0.025301 | 0.0099267 | 0.0052703 | 0.0047037
6335000 | 565000 | 27.9277 |  | 190.7746 | 0 | 0 | 0 |  | 6.223 | 5.994 | 4.896 | 3.577 | 1.822 | 1.096 | 0.54135 | 0.33138 | 0.20416 | 0.12566 | 0.069594 |  | 0.49103 | 0.37967 | 0.29547 | 0.22457 | 0.16475 | 0.11395 | 0.043238 | 0.027561 | 0.011509 | 0.0061703 | 0.0051081
6335000 | 575000 | 27.6316 |  | 183.7096 | 0 | 0 | 0 |  | 6.223 | 5.994 | 4.896 | 3.577 | 1.822 | 1.096 | 0.53148 | 0.32317 | 0.19841 | 0.12166 | 0.068037 |  | 0.49103 | 0.37967 | 0.29547 | 0.22457 | 0.16475 | 0.11395 | 0.041661 | 0.026591 | 0.010835 | 0.005789 | 0.0049354
6335000 | 585000 | 27.9747 |  | 176.928 | 0 | 0 | 0 |  | 6.223 | 5.994 | 4.896 | 3.577 | 1.822 | 1.096 | 0.54292 | 0.33268 | 0.20507 | 0.1263 | 0.069841 |  | 0.49103 | 0.37967 | 0.29547 | 0.22457 | 0.16475 | 0.11395 | 0.043514 | 0.027731 | 0.011626 | 0.0062362 | 0.0051382
6345000 | 535000 | 26.2829 |  | 219.7304 | 0 | 0 | 0 |  | 6.223 | 5.994 | 4.896 | 3.577 | 1.822 | 1.096 | 0.48655 | 0.2858 | 0.17221 | 0.10341 | 0.060945 |  | 0.49103 | 0.37967 | 0.29547 | 0.22457 | 0.16475 | 0.11395 | 0.038593 | 0.024766 | 0.0095943 | 0.0050707 | 0.0045985
6345000 | 545000 | 26.525 |  | 212.2162 | 0 | 0 | 0 |  | 6.223 | 5.994 | 4.896 | 3.577 | 1.822 | 1.096 | 0.49461 | 0.29251 | 0.17692 | 0.10668 | 0.062218 |  | 0.49103 | 0.37967 | 0.29547 | 0.22457 | 0.16475 | 0.11395 | 0.038597 | 0.024751 | 0.0095592 | 0.0050543 | 0.0045997
6345000 | 555000 | 26.809 |  | 204.9146 | 0 | 0 | 0 |  | 6.223 | 5.994 | 4.896 | 3.577 | 1.822 | 1.096 | 0.50407 | 0.30038 | 0.18243 | 0.11053 | 0.063711 |  | 0.49103 | 0.37967 | 0.29547 | 0.22457 | 0.16475 | 0.11395 | 0.038917 | 0.02493 | 0.0096697 | 0.005121 | 0.0046352
6345000 | 565000 | 26.7408 |  | 197.8492 | 0 | 0 | 0 |  | 6.223 | 5.994 | 4.896 | 3.577 | 1.822 | 1.096 | 0.5018 | 0.29849 | 0.18111 | 0.1096 | 0.063353 |  | 0.49103 | 0.37967 | 0.29547 | 0.22457 | 0.16475 | 0.11395 | 0.038809 | 0.024868 | 0.0096284 | 0.0050967 | 0.0046233
6345000 | 575000 | 26.3376 |  | 191.046 | 0 | 0 | 0 |  | 6.223 | 5.994 | 4.896 | 3.577 | 1.822 | 1.096 | 0.48837 | 0.28732 | 0.17328 | 0.10415 | 0.061233 |  | 0.49103 | 0.37967 | 0.29547 | 0.22457 | 0.16475 | 0.11395 | 0.038572 | 0.024749 | 0.009576 | 0.0050611 | 0.0045964
6345000 | 585000 | 26.6937 |  | 184.5341 | 0 | 0 | 0 |  | 6.223 | 5.994 | 4.896 | 3.577 | 1.822 | 1.096 | 0.50023 | 0.29718 | 0.18019 | 0.10897 | 0.063105 |  | 0.49103 | 0.37967 | 0.29547 | 0.22457 | 0.16475 | 0.11395 | 0.038746 | 0.024832 | 0.0096053 | 0.0050829 | 0.0046163
6345000 | 595000 | 26.9526 |  | 178.3455 | 0 | 0 | 0 |  | 6.223 | 5.994 | 4.896 | 3.577 | 1.822 | 1.096 | 0.50886 | 0.30436 | 0.18522 | 0.11247 | 0.064467 |  | 0.49103 | 0.37967 | 0.29547 | 0.22457 | 0.16475 | 0.11395 | 0.039207 | 0.025101 | 0.0097864 | 0.0051892 | 0.0046669
6345000 | 615000 | 28.8106 |  | 167.0799 | 0 | 0 | 0 |  | 6.223 | 5.994 | 4.896 | 3.577 | 1.822 | 1.096 | 0.57077 | 0.35584 | 0.2213 | 0.13761 | 0.074236 |  | 0.49103 | 0.37967 | 0.29547 | 0.22457 | 0.16475 | 0.11395 | 0.04939 | 0.031379 | 0.014058 | 0.0075997 | 0.0057847
6345000 | 625000 | 27.7548 |  | 162.0801 | 0 | 0 | 0 |  | 6.223 | 5.994 | 4.896 | 3.577 | 1.822 | 1.096 | 0.53559 | 0.32659 | 0.2008 | 0.12332 | 0.068685 |  | 0.49103 | 0.37967 | 0.29547 | 0.22457 | 0.16475 | 0.11395 | 0.042283 | 0.026973 | 0.011102 | 0.0059402 | 0.0050035
6355000 | 545000 | 27.4889 |  | 219.055 | 0 | 0 | 0 |  | 6.223 | 5.994 | 4.896 | 3.577 | 1.822 | 1.096 | 0.52673 | 0.31922 | 0.19563 | 0.11972 | 0.067287 |  | 0.49103 | 0.37967 | 0.29547 | 0.22457 | 0.16475 | 0.11395 | 0.041005 | 0.026189 | 0.010553 | 0.0056286 | 0.0048636
6355000 | 555000 | 27.0391 |  | 211.989 | 0 | 0 | 0 |  | 6.223 | 5.994 | 4.896 | 3.577 | 1.822 | 1.096 | 0.51174 | 0.30675 | 0.1869 | 0.11364 | 0.064922 |  | 0.49103 | 0.37967 | 0.29547 | 0.22457 | 0.16475 | 0.11395 | 0.039421 | 0.025229 | 0.0098758 | 0.0052409 | 0.0046905
6355000 | 565000 | 26.8039 |  | 205.1673 | 0 | 0 | 0 |  | 6.223 | 5.994 | 4.896 | 3.577 | 1.822 | 1.096 | 0.50391 | 0.30024 | 0.18233 | 0.11046 | 0.063685 |  | 0.49103 | 0.37967 | 0.29547 | 0.22457 | 0.16475 | 0.11395 | 0.038908 | 0.024925 | 0.0096663 | 0.005119 | 0.0046342
6355000 | 575000 | 26.3295 |  | 198.615 | 0 | 0 | 0 |  | 6.223 | 5.994 | 4.896 | 3.577 | 1.822 | 1.096 | 0.4881 | 0.28709 | 0.17312 | 0.10404 | 0.06119 |  | 0.49103 | 0.37967 | 0.29547 | 0.22457 | 0.16475 | 0.11395 | 0.038574 | 0.024751 | 0.0095783 | 0.0050623 | 0.0045966
6355000 | 585000 | 26.7198 |  | 192.3595 | 0 | 0 | 0 |  | 6.223 | 5.994 | 4.896 | 3.577 | 1.822 | 1.096 | 0.5011 | 0.2979 | 0.1807 | 0.10932 | 0.063242 |  | 0.49103 | 0.37967 | 0.29547 | 0.22457 | 0.16475 | 0.11395 | 0.03878 | 0.024851 | 0.0096175 | 0.0050902 | 0.0046201
6355000 | 595000 | 26.557 |  | 186.4309 | 0 | 0 | 0 |  | 6.223 | 5.994 | 4.896 | 3.577 | 1.822 | 1.096 | 0.49568 | 0.29339 | 0.17754 | 0.10712 | 0.062387 |  | 0.49103 | 0.37967 | 0.29547 | 0.22457 | 0.16475 | 0.11395 | 0.038616 | 0.02476 | 0.0095635 | 0.0050572 | 0.0046018
6355000 | 615000 | 29.4859 |  | 175.6845 | 0 | 0 | 0 |  | 6.223 | 5.994 | 4.896 | 3.577 | 1.822 | 1.096 | 0.59327 | 0.37456 | 0.23442 | 0.14674 | 0.077787 |  | 0.49103 | 0.37967 | 0.29547 | 0.22457 | 0.16475 | 0.11395 | 0.055206 | 0.035012 | 0.016371 | 0.008886 | 0.0064284
6355000 | 625000 | 28.7824 |  | 170.9366 | 0 | 0 | 0 |  | 6.223 | 5.994 | 4.896 | 3.577 | 1.822 | 1.096 | 0.56983 | 0.35506 | 0.22075 | 0.13723 | 0.074088 |  | 0.49103 | 0.37967 | 0.29547 | 0.22457 | 0.16475 | 0.11395 | 0.049165 | 0.031239 | 0.013967 | 0.0075488 | 0.0057599
6365000 | 545000 | 27.7284 |  | 226.1292 | 0 | 0 | 0 |  | 6.223 | 5.994 | 4.896 | 3.577 | 1.822 | 1.096 | 0.53471 | 0.32585 | 0.20029 | 0.12296 | 0.068546 |  | 0.49103 | 0.37967 | 0.29547 | 0.22457 | 0.16475 | 0.11395 | 0.042146 | 0.026888 | 0.011043 | 0.0059068 | 0.0049884
6365000 | 555000 | 26.5028 |  | 219.2913 | 0 | 0 | 0 |  | 6.223 | 5.994 | 4.896 | 3.577 | 1.822 | 1.096 | 0.49387 | 0.29189 | 0.17648 | 0.10638 | 0.062102 |  | 0.49103 | 0.37967 | 0.29547 | 0.22457 | 0.16475 | 0.11395 | 0.038586 | 0.024745 | 0.0095575 | 0.005053 | 0.0045984
6365000 | 565000 | 26.52 |  | 212.704 | 0 | 0 | 0 |  | 6.223 | 5.994 | 4.896 | 3.577 | 1.822 | 1.096 | 0.49445 | 0.29237 | 0.17682 | 0.10662 | 0.062192 |  | 0.49103 | 0.37967 | 0.29547 | 0.22457 | 0.16475 | 0.11395 | 0.038594 | 0.024749 | 0.0095587 | 0.005054 | 0.0045994
6365000 | 575000 | 28.083 |  | 206.391 | 0 | 0 | 0 |  | 6.223 | 5.994 | 4.896 | 3.577 | 1.822 | 1.096 | 0.54652 | 0.33568 | 0.20717 | 0.12776 | 0.07041 |  | 0.49103 | 0.37967 | 0.29547 | 0.22457 | 0.16475 | 0.11395 | 0.044173 | 0.028138 | 0.011904 | 0.0063932 | 0.0052105
6365000 | 585000 | 27.2816 |  | 200.3785 | 0 | 0 | 0 |  | 6.223 | 5.994 | 4.896 | 3.577 | 1.822 | 1.096 | 0.51982 | 0.31347 | 0.19161 | 0.11692 | 0.066197 |  | 0.49103 | 0.37967 | 0.29547 | 0.22457 | 0.16475 | 0.11395 | 0.04018 | 0.025687 | 0.010198 | 0.0054263 | 0.0047735
6365000 | 595000 | 27.8447 |  | 194.6941 | 0 | 0 | 0 |  | 6.223 | 5.994 | 4.896 | 3.577 | 1.822 | 1.096 | 0.53859 | 0.32908 | 0.20254 | 0.12454 | 0.069157 |  | 0.49103 | 0.37967 | 0.29547 | 0.22457 | 0.16475 | 0.11395 | 0.042768 | 0.027271 | 0.011309 | 0.0060573 | 0.0050566
6375000 | 555000 | 27.0111 |  | 226.7995 | 0 | 0 | 0 |  | 6.223 | 5.994 | 4.896 | 3.577 | 1.822 | 1.096 | 0.51081 | 0.30598 | 0.18636 | 0.11326 | 0.064774 |  | 0.49103 | 0.37967 | 0.29547 | 0.22457 | 0.16475 | 0.11395 | 0.039349 | 0.025185 | 0.0098453 | 0.0052233 | 0.0046825
6375000 | 565000 | 27.2377 |  | 220.4366 | 0 | 0 | 0 |  | 6.223 | 5.994 | 4.896 | 3.577 | 1.822 | 1.096 | 0.51836 | 0.31226 | 0.19076 | 0.11633 | 0.065966 |  | 0.49103 | 0.37967 | 0.29547 | 0.22457 | 0.16475 | 0.11395 | 0.040026 | 0.025593 | 0.010132 | 0.0053885 | 0.0047566
6375000 | 575000 | 27.2458 |  | 214.3516 | 0 | 0 | 0 |  | 6.223 | 5.994 | 4.896 | 3.577 | 1.822 | 1.096 | 0.51863 | 0.31248 | 0.19091 | 0.11644 | 0.066008 |  | 0.49103 | 0.37967 | 0.29547 | 0.22457 | 0.16475 | 0.11395 | 0.040054 | 0.02561 | 0.010144 | 0.0053953 | 0.0047597
6375000 | 585000 | 26.97 |  | 208.5686 | 0 | 0 | 0 |  | 6.223 | 5.994 | 4.896 | 3.577 | 1.822 | 1.096 | 0.50944 | 0.30484 | 0.18556 | 0.1127 | 0.064558 |  | 0.49103 | 0.37967 | 0.29547 | 0.22457 | 0.16475 | 0.11395 | 0.039247 | 0.025125 | 0.0098033 | 0.0051989 | 0.0046714
6375000 | 595000 | 27.8512 |  | 203.1136 | 0 | 0 | 0 |  | 6.223 | 5.994 | 4.896 | 3.577 | 1.822 | 1.096 | 0.5388 | 0.32926 | 0.20267 | 0.12463 | 0.069192 |  | 0.49103 | 0.37967 | 0.29547 | 0.22457 | 0.16475 | 0.11395 | 0.042804 | 0.027294 | 0.011324 | 0.006066 | 0.0050605
6385000 | 555000 | 26.7046 |  | 234.4939 | 0 | 0 | 0 |  | 6.223 | 5.994 | 4.896 | 3.577 | 1.822 | 1.096 | 0.5006 | 0.29748 | 0.1804 | 0.10911 | 0.063163 |  | 0.49103 | 0.37967 | 0.29547 | 0.22457 | 0.16475 | 0.11395 | 0.03876 | 0.024839 | 0.0096102 | 0.0050858 | 0.0046179
6385000 | 565000 | 27.4816 |  | 228.3455 | 0 | 0 | 0 |  | 6.223 | 5.994 | 4.896 | 3.577 | 1.822 | 1.096 | 0.52649 | 0.31902 | 0.19549 | 0.11963 | 0.067248 |  | 0.49103 | 0.37967 | 0.29547 | 0.22457 | 0.16475 | 0.11395 | 0.040973 | 0.02617 | 0.010539 | 0.0056209 | 0.0048601
6385000 | 575000 | 26.7055 |  | 222.4768 | 0 | 0 | 0 |  | 6.223 | 5.994 | 4.896 | 3.577 | 1.822 | 1.096 | 0.50063 | 0.29751 | 0.18042 | 0.10913 | 0.063167 |  | 0.49103 | 0.37967 | 0.29547 | 0.22457 | 0.16475 | 0.11395 | 0.038761 | 0.02484 | 0.0096107 | 0.0050861 | 0.004618
6385000 | 585000 | 26.9477 |  | 216.9106 | 0 | 0 | 0 |  | 6.223 | 5.994 | 4.896 | 3.577 | 1.822 | 1.096 | 0.5087 | 0.30422 | 0.18512 | 0.1124 | 0.064441 |  | 0.49103 | 0.37967 | 0.29547 | 0.22457 | 0.16475 | 0.11395 | 0.039195 | 0.025094 | 0.0097818 | 0.0051864 | 0.0046657
6395000 | 585000 | 26.9393 |  | 225.3876 | 0 | 0 | 0 |  | 6.223 | 5.994 | 4.896 | 3.577 | 1.822 | 1.096 | 0.50842 | 0.30399 | 0.18496 | 0.11229 | 0.064397 |  | 0.49103 | 0.37967 | 0.29547 | 0.22457 | 0.16475 | 0.11395 | 0.039176 | 0.025083 | 0.0097739 | 0.0051819 | 0.0046636
6395000 | 595000 | 26.6341 |  | 220.3493 | 0 | 0 | 0 |  | 6.223 | 5.994 | 4.896 | 3.577 | 1.822 | 1.096 | 0.49825 | 0.29553 | 0.17903 | 0.10816 | 0.062792 |  | 0.49103 | 0.37967 | 0.29547 | 0.22457 | 0.16475 | 0.11395 | 0.03868 | 0.024794 | 0.0095824 | 0.0050691 | 0.004609
|  |  | sum |  | 0 | 0.13742 |  | average | 6.223 | 5.994 | 4.896 | 3.577 | 1.822 | 1.096 | 0.48226 | 0.28223 | 0.16971 | 0.10167 | 0.060269 |  | 0.49103 | 0.37967 | 0.29547 | 0.22457 | 0.16475 | 0.11395 | 0.041461 | 0.026569 | 0.010913 | 0.0058118 | 0.0049104
|  |  | Antal under 15 km | 8 |  |  |  | min | 6.223 | 5.994 | 4.896 | 3.577 | 1.822 | 1.096 | 0.41036 | 0.22244 | 0.12781 | 0.072473 | 0.048924 |  | 0.49103 | 0.37967 | 0.29547 | 0.22457 | 0.16475 | 0.11395 | 0.038564 | 0.024738 | 0.0095567 | 0.0050521 | 0.0045957
[8 empty] | max | 6.223 | 5.994 | 4.896 | 3.577 | 1.822 | 1.096 | 0.6083 | 0.38706 | 0.24318 | 0.15285 | 0.080159 |  | 0.49103 | 0.37967 | 0.29547 | 0.22457 | 0.16475 | 0.11395 | 0.059476 | 0.037688 | 0.018026 | 0.009803 | 0.0069029

## MAP (hidden)
|  |  | Northing | 6202533 |  |  |  | lambda | [11 empty] | Std(lambda)
|  |  | Easting | 702286 |  |  |  | b_0 | -0.8322 | -0.3746 | 0.2793 | 0.4209 | 1.066 | 1.695 | 1.2 | 0.1843 | -0.9251 | -3.072 | -5.168 | V(b_0) | 1.353 | 1.427 | 1.438 | 1.84 | 1.587 | 1.644 | 1.394 | 1.356 | 1.301 | 1.281 | 1.111
[8 empty] | b_1 | 0.007291 | 0.006631 | 0.00549 | 0.005875 | 0.004339 | 0.003258 | 0.003352 | 0.004362 | 0.005524 | 0.008851 | 0.01239 | Cov | -0.001883 | -0.001984 | -0.002 | -0.002563 | -0.002206 | -0.002283 | -0.00193 | -0.001873 | -0.001795 | -0.001761 | -0.00152
|  |  | MAP |  |  |  | 717.4799 | [12 empty] | V(b_1) | 2.694e-06 | 2.839e-06 | 2.86e-06 | 3.666e-06 | 3.149e-06 | 3.254e-06 | 2.746e-06 | 2.662e-06 | 2.553e-06 | 2.501e-06 | 2.154e-06
[20 empty] | Res.var. | 0.3571 | 0.3929 | 0.3974 | 0.5236 | 0.4187 | 0.4128 | 0.3107 | 0.311 | 0.313 | 0.2889 | 0.2094
Northing | Easting | MAP [mm] |  | dist | dist = 0? | 1/dist^2 | w*MAP |  | 1 | 2 | 5 | 10 | 30 | 60 | 180 | 360 | 720 | 1440 | 2880 |  | 1 | 2 | 5 | 10 | 30 | 60 | 180 | 360 | 720 | 1440 | 2880
6055000 | 655000 | 592.9005 |  | 154.9256 | 0 | 0 | 0 |  | 3.4906 | 3.5569 | 3.5343 | 3.9042 | 3.6386 | 3.6267 | 3.1874 | 2.7705 | 2.3501 | 2.1758 | 2.178 |  | 0.65135 | 0.68211 | 0.68496 | 0.78301 | 0.70484 | 0.70249 | 0.61758 | 0.61788 | 0.61883 | 0.60074 | 0.52458
6055000 | 665000 | 592.8369 |  | 152.1717 | 0 | 0 | 0 |  | 3.4902 | 3.5565 | 3.534 | 3.9038 | 3.6383 | 3.6265 | 3.1872 | 2.7703 | 2.3497 | 2.1752 | 2.1772 |  | 0.65138 | 0.68213 | 0.68499 | 0.78304 | 0.70487 | 0.70253 | 0.61761 | 0.61791 | 0.61886 | 0.60077 | 0.52461
6055000 | 685000 | 584.8818 |  | 148.5422 | 0 | 0 | 0 |  | 3.4322 | 3.5038 | 3.4903 | 3.8571 | 3.6038 | 3.6005 | 3.1605 | 2.7356 | 2.3058 | 2.1048 | 2.0787 |  | 0.65499 | 0.68576 | 0.68865 | 0.78714 | 0.70882 | 0.70667 | 0.62163 | 0.62183 | 0.62259 | 0.60457 | 0.52841
6055000 | 695000 | 567.208 |  | 147.7128 | 0 | 0 | 0 |  | 3.3033 | 3.3866 | 3.3933 | 3.7532 | 3.5271 | 3.543 | 3.1013 | 2.6585 | 2.2082 | 1.9484 | 1.8597 |  | 0.66387 | 0.69469 | 0.69764 | 0.7972 | 0.71853 | 0.71681 | 0.63145 | 0.6314 | 0.63173 | 0.61386 | 0.53766
6065000 | 605000 | 579.4588 |  | 168.4633 | 0 | 0 | 0 |  | 3.3926 | 3.4678 | 3.4605 | 3.8252 | 3.5803 | 3.5829 | 3.1423 | 2.7119 | 2.2758 | 2.0568 | 2.0115 |  | 0.65759 | 0.68838 | 0.69128 | 0.79009 | 0.71167 | 0.70964 | 0.62452 | 0.62464 | 0.62528 | 0.6073 | 0.53113
6065000 | 615000 | 585.6774 |  | 162.8931 | 0 | 0 | 0 |  | 3.438 | 3.509 | 3.4947 | 3.8618 | 3.6073 | 3.6031 | 3.1632 | 2.739 | 2.3102 | 2.1118 | 2.0885 |  | 0.65462 | 0.68539 | 0.68827 | 0.78672 | 0.70842 | 0.70624 | 0.62122 | 0.62142 | 0.62221 | 0.60418 | 0.52802
6065000 | 635000 | 590.0776 |  | 153.1102 | 0 | 0 | 0 |  | 3.4701 | 3.5382 | 3.5188 | 3.8876 | 3.6263 | 3.6175 | 3.1779 | 2.7582 | 2.3345 | 2.1508 | 2.1431 |  | 0.65261 | 0.68337 | 0.68623 | 0.78443 | 0.70621 | 0.70393 | 0.61898 | 0.61924 | 0.62012 | 0.60206 | 0.5259
6065000 | 645000 | 597.8417 |  | 148.9866 | 0 | 0 | 0 |  | 3.5267 | 3.5897 | 3.5615 | 3.9332 | 3.66 | 3.6428 | 3.204 | 2.7921 | 2.3774 | 2.2195 | 2.2393 |  | 0.64923 | 0.67997 | 0.68282 | 0.78061 | 0.70251 | 0.70006 | 0.61522 | 0.61557 | 0.61663 | 0.59849 | 0.52233
6065000 | 655000 | 608.4788 |  | 145.4348 | 0 | 0 | 0 |  | 3.6042 | 3.6602 | 3.6198 | 3.9957 | 3.7062 | 3.6774 | 3.2396 | 2.8385 | 2.4361 | 2.3136 | 2.3711 |  | 0.64499 | 0.67571 | 0.67852 | 0.7758 | 0.69785 | 0.69517 | 0.61047 | 0.61093 | 0.61221 | 0.59399 | 0.51782
6065000 | 665000 | 632.8257 |  | 142.4976 | 0 | 0 | 0 |  | 3.7817 | 3.8217 | 3.7535 | 4.1388 | 3.8118 | 3.7567 | 3.3212 | 2.9447 | 2.5706 | 2.5291 | 2.6727 |  | 0.63698 | 0.66767 | 0.6704 | 0.76672 | 0.68902 | 0.68589 | 0.6014 | 0.60206 | 0.60378 | 0.58537 | 0.50914
6065000 | 675000 | 639.7989 |  | 140.2136 | 0 | 0 | 0 |  | 3.8326 | 3.8679 | 3.7918 | 4.1797 | 3.8421 | 3.7795 | 3.3446 | 2.9751 | 2.6091 | 2.5909 | 2.7591 |  | 0.63513 | 0.66581 | 0.66852 | 0.76462 | 0.68697 | 0.68372 | 0.59928 | 0.59999 | 0.60181 | 0.58335 | 0.50709
6065000 | 685000 | 626.4844 |  | 138.615 | 0 | 0 | 0 |  | 3.7355 | 3.7796 | 3.7187 | 4.1015 | 3.7843 | 3.7361 | 3.3 | 2.917 | 2.5356 | 2.473 | 2.5941 |  | 0.63883 | 0.66953 | 0.67228 | 0.76882 | 0.69107 | 0.68805 | 0.60351 | 0.60413 | 0.60575 | 0.58739 | 0.51117
6065000 | 695000 | 623.6252 |  | 137.7259 | 0 | 0 | 0 |  | 3.7147 | 3.7607 | 3.703 | 4.0847 | 3.7719 | 3.7268 | 3.2904 | 2.9046 | 2.5198 | 2.4477 | 2.5587 |  | 0.63972 | 0.67042 | 0.67318 | 0.76983 | 0.69205 | 0.68908 | 0.60452 | 0.60512 | 0.60669 | 0.58835 | 0.51214
6075000 | 515000 | 886.8915 |  | 226.5849 | 0 | 0 | 0 |  | 5.6341 | 5.5064 | 5.1483 | 5.6314 | 4.9142 | 4.5845 | 4.1729 | 4.0529 | 3.9741 | 4.7779 | 5.8206 |  | 0.69936 | 0.73062 | 0.7331 | 0.83725 | 0.75476 | 0.75284 | 0.66426 | 0.66225 | 0.66196 | 0.64304 | 0.56439
6075000 | 525000 | 889.2735 |  | 218.3918 | 0 | 0 | 0 |  | 5.6515 | 5.5222 | 5.1614 | 5.6454 | 4.9246 | 4.5923 | 4.1808 | 4.0633 | 3.9872 | 4.799 | 5.8501 |  | 0.70109 | 0.73237 | 0.73486 | 0.83922 | 0.75662 | 0.75476 | 0.66608 | 0.66401 | 0.66366 | 0.64474 | 0.56605
6075000 | 545000 | 717.6992 |  | 202.4933 | 0 | 0 | 0 |  | 4.4005 | 4.3845 | 4.2195 | 4.6374 | 4.1801 | 4.0333 | 3.6057 | 3.3149 | 3.0395 | 3.2804 | 3.7243 |  | 0.62841 | 0.6591 | 0.66164 | 0.75697 | 0.67914 | 0.6752 | 0.59061 | 0.59133 | 0.59371 | 0.57481 | 0.4981
6075000 | 595000 | 564.5533 |  | 166.6582 | 0 | 0 | 0 |  | 3.284 | 3.369 | 3.3787 | 3.7377 | 3.5156 | 3.5343 | 3.0924 | 2.6469 | 2.1935 | 1.9249 | 1.8268 |  | 0.6653 | 0.69613 | 0.69909 | 0.79883 | 0.7201 | 0.71845 | 0.63303 | 0.63294 | 0.6332 | 0.61536 | 0.53915
6075000 | 605000 | 579.3179 |  | 160.4033 | 0 | 0 | 0 |  | 3.3916 | 3.4669 | 3.4598 | 3.8244 | 3.5797 | 3.5824 | 3.1419 | 2.7113 | 2.2751 | 2.0555 | 2.0097 |  | 0.65766 | 0.68845 | 0.69135 | 0.79016 | 0.71175 | 0.70972 | 0.62459 | 0.62471 | 0.62535 | 0.60737 | 0.5312
6075000 | 615000 | 583.2636 |  | 154.5429 | 0 | 0 | 0 |  | 3.4204 | 3.493 | 3.4814 | 3.8476 | 3.5968 | 3.5953 | 3.1551 | 2.7285 | 2.2968 | 2.0905 | 2.0586 |  | 0.65576 | 0.68653 | 0.68943 | 0.788 | 0.70966 | 0.70754 | 0.62248 | 0.62265 | 0.62338 | 0.60537 | 0.52921
6075000 | 625000 | 573.0584 |  | 149.1234 | 0 | 0 | 0 |  | 3.346 | 3.4254 | 3.4254 | 3.7876 | 3.5525 | 3.562 | 3.1209 | 2.684 | 2.2405 | 2.0001 | 1.9322 |  | 0.6608 | 0.69161 | 0.69453 | 0.79373 | 0.71518 | 0.71331 | 0.62807 | 0.6281 | 0.62858 | 0.61066 | 0.53448
6075000 | 635000 | 581.6998 |  | 144.1946 | 0 | 0 | 0 |  | 3.409 | 3.4827 | 3.4728 | 3.8384 | 3.59 | 3.5902 | 3.1499 | 2.7217 | 2.2882 | 2.0766 | 2.0393 |  | 0.65651 | 0.68729 | 0.69018 | 0.78885 | 0.71048 | 0.7084 | 0.62331 | 0.62346 | 0.62415 | 0.60616 | 0.52999
6075000 | 645000 | 606.3105 |  | 139.8083 | 0 | 0 | 0 |  | 3.5884 | 3.6458 | 3.6079 | 3.983 | 3.6968 | 3.6704 | 3.2324 | 2.829 | 2.4242 | 2.2945 | 2.3442 |  | 0.64582 | 0.67654 | 0.67936 | 0.77674 | 0.69876 | 0.69613 | 0.6114 | 0.61184 | 0.61307 | 0.59487 | 0.5187
6075000 | 655000 | 623.4888 |  | 136.017 | 0 | 0 | 0 |  | 3.7137 | 3.7598 | 3.7023 | 4.0839 | 3.7713 | 3.7263 | 3.2899 | 2.904 | 2.5191 | 2.4465 | 2.557 |  | 0.63977 | 0.67047 | 0.67323 | 0.76988 | 0.6921 | 0.68913 | 0.60457 | 0.60517 | 0.60673 | 0.58839 | 0.51219
6075000 | 665000 | 643.8446 |  | 132.8718 | 0 | 0 | 0 |  | 3.8621 | 3.8947 | 3.814 | 4.2035 | 3.8596 | 3.7926 | 3.3582 | 2.9928 | 2.6315 | 2.6267 | 2.8092 |  | 0.63415 | 0.66482 | 0.66753 | 0.76351 | 0.68588 | 0.68257 | 0.59814 | 0.59888 | 0.60076 | 0.58227 | 0.50599
6075000 | 675000 | 641.8081 |  | 130.4193 | 0 | 0 | 0 |  | 3.8472 | 3.8812 | 3.8028 | 4.1915 | 3.8508 | 3.786 | 3.3513 | 2.9839 | 2.6202 | 2.6086 | 2.784 |  | 0.63463 | 0.66531 | 0.66802 | 0.76406 | 0.68642 | 0.68314 | 0.5987 | 0.59943 | 0.60128 | 0.5828 | 0.50653
6075000 | 685000 | 641.2354 |  | 128.6992 | 0 | 0 | 0 |  | 3.843 | 3.8774 | 3.7997 | 4.1882 | 3.8483 | 3.7841 | 3.3494 | 2.9814 | 2.6171 | 2.6036 | 2.7769 |  | 0.63477 | 0.66545 | 0.66816 | 0.76421 | 0.68657 | 0.68331 | 0.59887 | 0.59958 | 0.60143 | 0.58296 | 0.50669
6075000 | 695000 | 612.7654 |  | 127.741 | 0 | 0 | 0 |  | 3.6355 | 3.6886 | 3.6434 | 4.0209 | 3.7248 | 3.6914 | 3.254 | 2.8572 | 2.4598 | 2.3516 | 2.4242 |  | 0.64341 | 0.67412 | 0.67692 | 0.774 | 0.69611 | 0.69335 | 0.60869 | 0.60919 | 0.61055 | 0.5923 | 0.51612
6085000 | 475000 | 747.8965 |  | 255.8768 | 0 | 0 | 0 |  | 4.6207 | 4.5847 | 4.3853 | 4.8148 | 4.3111 | 4.1316 | 3.7069 | 3.4466 | 3.2063 | 3.5476 | 4.0984 |  | 0.63278 | 0.66351 | 0.666 | 0.76188 | 0.68365 | 0.67973 | 0.5948 | 0.59529 | 0.59755 | 0.57857 | 0.50163
6085000 | 485000 | 756.4016 |  | 247.0369 | 0 | 0 | 0 |  | 4.6827 | 4.6411 | 4.4319 | 4.8648 | 4.348 | 4.1594 | 3.7355 | 3.4837 | 3.2533 | 3.6229 | 4.2038 |  | 0.6347 | 0.66544 | 0.66792 | 0.76404 | 0.68566 | 0.68178 | 0.59674 | 0.59713 | 0.59933 | 0.58033 | 0.50332
6085000 | 495000 | 797.336 |  | 238.2887 | 0 | 0 | 0 |  | 4.9812 | 4.9125 | 4.6567 | 5.1052 | 4.5256 | 4.2927 | 3.8727 | 3.6623 | 3.4794 | 3.9852 | 4.711 |  | 0.6481 | 0.67893 | 0.68139 | 0.77916 | 0.69987 | 0.69633 | 0.61052 | 0.61035 | 0.61206 | 0.59303 | 0.51565
6085000 | 505000 | 851.3075 |  | 229.6427 | 0 | 0 | 0 |  | 5.3747 | 5.2704 | 4.953 | 5.4223 | 4.7598 | 4.4686 | 4.0536 | 3.8977 | 3.7775 | 4.4629 | 5.3797 |  | 0.67564 | 0.70669 | 0.70914 | 0.81033 | 0.72931 | 0.72662 | 0.63933 | 0.63814 | 0.63877 | 0.61978 | 0.54174
6085000 | 515000 | 875.0272 |  | 221.1109 | 0 | 0 | 0 |  | 5.5476 | 5.4277 | 5.0832 | 5.5617 | 4.8627 | 4.5458 | 4.1331 | 4.0012 | 3.9086 | 4.6729 | 5.6736 |  | 0.69099 | 0.72217 | 0.72465 | 0.82775 | 0.74578 | 0.74359 | 0.65546 | 0.65373 | 0.65377 | 0.63482 | 0.5564
6085000 | 525000 | 871.2451 |  | 212.7072 | 0 | 0 | 0 |  | 5.52 | 5.4026 | 5.0624 | 5.5395 | 4.8463 | 4.5335 | 4.1204 | 3.9847 | 3.8877 | 4.6394 | 5.6267 |  | 0.68842 | 0.71958 | 0.72205 | 0.82483 | 0.74302 | 0.74074 | 0.65276 | 0.65112 | 0.65125 | 0.6323 | 0.55394
6085000 | 535000 | 804.9455 |  | 204.4471 | 0 | 0 | 0 |  | 5.0367 | 4.963 | 4.6985 | 5.15 | 4.5587 | 4.3175 | 3.8982 | 3.6955 | 3.5214 | 4.0526 | 4.8053 |  | 0.65132 | 0.68218 | 0.68463 | 0.78281 | 0.7033 | 0.69986 | 0.61388 | 0.61358 | 0.61517 | 0.59613 | 0.51867
6085000 | 545000 | 721.4585 |  | 196.3489 | 0 | 0 | 0 |  | 4.428 | 4.4094 | 4.2401 | 4.6595 | 4.1964 | 4.0455 | 3.6183 | 3.3313 | 3.0602 | 3.3136 | 3.7709 |  | 0.62875 | 0.65944 | 0.66197 | 0.75734 | 0.67948 | 0.67553 | 0.59091 | 0.5916 | 0.59398 | 0.57506 | 0.49833
6085000 | 555000 | 688.2883 |  | 188.4335 | 0 | 0 | 0 |  | 4.1861 | 4.1894 | 4.058 | 4.4646 | 4.0525 | 3.9374 | 3.5071 | 3.1866 | 2.877 | 3.02 | 3.3599 |  | 0.6279 | 0.65858 | 0.66117 | 0.75642 | 0.67881 | 0.675 | 0.59059 | 0.59141 | 0.59372 | 0.57496 | 0.49844
6085000 | 565000 | 653.3997 |  | 180.7248 | 0 | 0 | 0 |  | 3.9317 | 3.9581 | 3.8665 | 4.2596 | 3.9011 | 3.8238 | 3.3902 | 3.0344 | 2.6843 | 2.7112 | 2.9276 |  | 0.6321 | 0.66277 | 0.66545 | 0.76119 | 0.6836 | 0.68016 | 0.59576 | 0.59654 | 0.59854 | 0.57998 | 0.50366
6085000 | 575000 | 621.866 |  | 173.2505 | 0 | 0 | 0 |  | 3.7018 | 3.749 | 3.6933 | 4.0744 | 3.7643 | 3.721 | 3.2845 | 2.8969 | 2.5101 | 2.4321 | 2.5369 |  | 0.64029 | 0.67099 | 0.67376 | 0.77047 | 0.69268 | 0.68974 | 0.60516 | 0.60575 | 0.60728 | 0.58895 | 0.51275
6085000 | 585000 | 598.2054 |  | 166.0422 | 0 | 0 | 0 |  | 3.5293 | 3.5921 | 3.5634 | 3.9354 | 3.6616 | 3.644 | 3.2052 | 2.7937 | 2.3794 | 2.2227 | 2.2438 |  | 0.64908 | 0.67982 | 0.68266 | 0.78043 | 0.70234 | 0.69988 | 0.61505 | 0.6154 | 0.61647 | 0.59833 | 0.52217
6085000 | 595000 | 578.9769 |  | 159.1361 | 0 | 0 | 0 |  | 3.3891 | 3.4646 | 3.4579 | 3.8224 | 3.5782 | 3.5813 | 3.1407 | 2.7098 | 2.2732 | 2.0525 | 2.0055 |  | 0.65783 | 0.68862 | 0.69152 | 0.79035 | 0.71193 | 0.70991 | 0.62478 | 0.62489 | 0.62552 | 0.60755 | 0.53138
6085000 | 605000 | 592.255 |  | 152.5732 | 0 | 0 | 0 |  | 3.4859 | 3.5526 | 3.5308 | 3.9004 | 3.6358 | 3.6246 | 3.1852 | 2.7677 | 2.3465 | 2.17 | 2.17 |  | 0.65164 | 0.68239 | 0.68525 | 0.78333 | 0.70515 | 0.70282 | 0.6179 | 0.61818 | 0.61912 | 0.60104 | 0.52488
6085000 | 615000 | 602.7193 |  | 146.3996 | 0 | 0 | 0 |  | 3.5622 | 3.622 | 3.5882 | 3.9619 | 3.6812 | 3.6587 | 3.2203 | 2.8134 | 2.4043 | 2.2627 | 2.2997 |  | 0.64723 | 0.67796 | 0.68079 | 0.77834 | 0.70032 | 0.69776 | 0.61298 | 0.61338 | 0.61455 | 0.59637 | 0.52021
6085000 | 625000 | 551.7752 |  | 140.6667 | 0 | 0 | 0 |  | 3.1908 | 3.2842 | 3.3085 | 3.6626 | 3.4602 | 3.4927 | 3.0496 | 2.5911 | 2.1229 | 1.8118 | 1.6685 |  | 0.67255 | 0.70342 | 0.70643 | 0.80705 | 0.72801 | 0.7267 | 0.641 | 0.64071 | 0.64063 | 0.62289 | 0.54663
6085000 | 635000 | 556.6619 |  | 135.4305 | 0 | 0 | 0 |  | 3.2264 | 3.3166 | 3.3354 | 3.6913 | 3.4814 | 3.5086 | 3.0659 | 2.6125 | 2.1499 | 1.855 | 1.729 |  | 0.66971 | 0.70057 | 0.70355 | 0.80383 | 0.72491 | 0.72347 | 0.63788 | 0.63767 | 0.63772 | 0.61994 | 0.5437
6085000 | 645000 | 601.9056 |  | 130.7505 | 0 | 0 | 0 |  | 3.5563 | 3.6166 | 3.5838 | 3.9571 | 3.6777 | 3.656 | 3.2176 | 2.8098 | 2.3998 | 2.2555 | 2.2896 |  | 0.64756 | 0.67829 | 0.68112 | 0.77871 | 0.70067 | 0.69813 | 0.61335 | 0.61374 | 0.61489 | 0.59672 | 0.52056
6085000 | 655000 | 591.3368 |  | 126.6885 | 0 | 0 | 0 |  | 3.4792 | 3.5466 | 3.5257 | 3.895 | 3.6318 | 3.6216 | 3.1822 | 2.7637 | 2.3414 | 2.1619 | 2.1587 |  | 0.65204 | 0.6828 | 0.68566 | 0.78379 | 0.70559 | 0.70329 | 0.61835 | 0.61863 | 0.61954 | 0.60146 | 0.5253
6085000 | 665000 | 603.0239 |  | 123.3055 | 0 | 0 | 0 |  | 3.5644 | 3.6241 | 3.5899 | 3.9637 | 3.6825 | 3.6597 | 3.2213 | 2.8147 | 2.406 | 2.2654 | 2.3035 |  | 0.64711 | 0.67784 | 0.68067 | 0.7782 | 0.70018 | 0.69762 | 0.61284 | 0.61325 | 0.61442 | 0.59624 | 0.52008
6085000 | 675000 | 596.2962 |  | 120.6587 | 0 | 0 | 0 |  | 3.5154 | 3.5794 | 3.553 | 3.9241 | 3.6533 | 3.6377 | 3.1988 | 2.7853 | 2.3688 | 2.2058 | 2.2201 |  | 0.64989 | 0.68063 | 0.68348 | 0.78135 | 0.70323 | 0.70081 | 0.61595 | 0.61628 | 0.6173 | 0.59919 | 0.52303
6085000 | 685000 | 629.2028 |  | 118.7974 | 0 | 0 | 0 |  | 3.7553 | 3.7976 | 3.7336 | 4.1175 | 3.7961 | 3.7449 | 3.3091 | 2.9289 | 2.5506 | 2.4971 | 2.6278 |  | 0.63802 | 0.66871 | 0.67146 | 0.76789 | 0.69017 | 0.6871 | 0.60258 | 0.60323 | 0.60488 | 0.5865 | 0.51028
6085000 | 695000 | 601.9556 |  | 117.7586 | 0 | 0 | 0 |  | 3.5567 | 3.617 | 3.584 | 3.9574 | 3.6779 | 3.6562 | 3.2178 | 2.81 | 2.4001 | 2.2559 | 2.2902 |  | 0.64754 | 0.67827 | 0.6811 | 0.77869 | 0.70065 | 0.69811 | 0.61332 | 0.61372 | 0.61487 | 0.5967 | 0.52054
6085000 | 705000 | 586.2819 |  | 117.5643 | 0 | 0 | 0 |  | 3.4424 | 3.513 | 3.498 | 3.8653 | 3.6099 | 3.6051 | 3.1652 | 2.7417 | 2.3135 | 2.1172 | 2.096 |  | 0.65434 | 0.68511 | 0.68799 | 0.7864 | 0.70811 | 0.70592 | 0.62091 | 0.62112 | 0.62192 | 0.60388 | 0.52772
6095000 | 475000 | 755.2243 |  | 251.4404 | 0 | 0 | 0 |  | 4.6741 | 4.6333 | 4.4255 | 4.8578 | 4.3429 | 4.1555 | 3.7315 | 3.4786 | 3.2468 | 3.6125 | 4.1892 |  | 0.63442 | 0.66516 | 0.66764 | 0.76372 | 0.68537 | 0.68148 | 0.59645 | 0.59686 | 0.59907 | 0.58007 | 0.50307
6095000 | 485000 | 793.9994 |  | 242.4388 | 0 | 0 | 0 |  | 4.9568 | 4.8904 | 4.6384 | 5.0856 | 4.5112 | 4.2819 | 3.8615 | 3.6477 | 3.461 | 3.9557 | 4.6697 |  | 0.64675 | 0.67758 | 0.68003 | 0.77765 | 0.69844 | 0.69486 | 0.60913 | 0.60901 | 0.61077 | 0.59174 | 0.51439
6095000 | 495000 | 832.3427 |  | 233.5184 | 0 | 0 | 0 |  | 5.2364 | 5.1447 | 4.8489 | 5.3109 | 4.6775 | 4.4068 | 3.99 | 3.815 | 3.6728 | 4.2951 | 5.1447 |  | 0.66474 | 0.69571 | 0.69816 | 0.79799 | 0.71764 | 0.71462 | 0.62791 | 0.62711 | 0.62817 | 0.60915 | 0.53137
6095000 | 505000 | 830.4653 |  | 224.6889 | 0 | 0 | 0 |  | 5.2227 | 5.1322 | 4.8386 | 5.2999 | 4.6694 | 4.4007 | 3.9837 | 3.8068 | 3.6624 | 4.2784 | 5.1215 |  | 0.66374 | 0.69469 | 0.69714 | 0.79685 | 0.71657 | 0.71351 | 0.62685 | 0.62609 | 0.62719 | 0.60817 | 0.53042
6095000 | 515000 | 864.5902 |  | 215.9616 | 0 | 0 | 0 |  | 5.4715 | 5.3585 | 5.0259 | 5.5004 | 4.8175 | 4.5118 | 4.0981 | 3.9556 | 3.8509 | 4.5805 | 5.5443 |  | 0.684 | 0.71513 | 0.71759 | 0.81982 | 0.73828 | 0.73587 | 0.64812 | 0.64663 | 0.64694 | 0.62797 | 0.54972
6095000 | 525000 | 898.8968 |  | 207.3492 | 0 | 0 | 0 |  | 5.7217 | 5.586 | 5.2142 | 5.7019 | 4.9663 | 4.6236 | 4.2131 | 4.1053 | 4.0404 | 4.8841 | 5.9693 |  | 0.70827 | 0.73962 | 0.74212 | 0.84737 | 0.76434 | 0.76271 | 0.67362 | 0.67132 | 0.67069 | 0.65179 | 0.5729
6095000 | 535000 | 795.1131 |  | 198.8667 | 0 | 0 | 0 |  | 4.965 | 4.8978 | 4.6445 | 5.0922 | 4.516 | 4.2855 | 3.8652 | 3.6526 | 3.4671 | 3.9655 | 4.6835 |  | 0.6472 | 0.67803 | 0.68048 | 0.77815 | 0.69891 | 0.69535 | 0.60959 | 0.60946 | 0.6112 | 0.59216 | 0.51481
6095000 | 545000 | 719.7584 |  | 190.5314 | 0 | 0 | 0 |  | 4.4156 | 4.3981 | 4.2308 | 4.6495 | 4.189 | 4.04 | 3.6126 | 3.3239 | 3.0508 | 3.2986 | 3.7498 |  | 0.62859 | 0.65928 | 0.66181 | 0.75716 | 0.67932 | 0.67537 | 0.59077 | 0.59147 | 0.59385 | 0.57494 | 0.49822
6095000 | 555000 | 695.0614 |  | 182.3637 | 0 | 0 | 0 |  | 4.2355 | 4.2344 | 4.0952 | 4.5044 | 4.0819 | 3.9595 | 3.5298 | 3.2162 | 2.9144 | 3.08 | 3.4438 |  | 0.62769 | 0.65837 | 0.66095 | 0.75617 | 0.67853 | 0.67468 | 0.59024 | 0.59105 | 0.59339 | 0.57459 | 0.49803
6095000 | 565000 | 699.9981 |  | 174.3869 | 0 | 0 | 0 |  | 4.2715 | 4.2671 | 4.1223 | 4.5334 | 4.1033 | 3.9756 | 3.5464 | 3.2377 | 2.9417 | 3.1237 | 3.505 |  | 0.62766 | 0.65834 | 0.66091 | 0.75613 | 0.67846 | 0.67458 | 0.59012 | 0.59091 | 0.59327 | 0.57445 | 0.49786
6095000 | 575000 | 640.0762 |  | 166.6285 | 0 | 0 | 0 |  | 3.8346 | 3.8697 | 3.7933 | 4.1813 | 3.8433 | 3.7804 | 3.3455 | 2.9763 | 2.6107 | 2.5933 | 2.7625 |  | 0.63506 | 0.66574 | 0.66845 | 0.76454 | 0.68689 | 0.68364 | 0.5992 | 0.59991 | 0.60173 | 0.58327 | 0.50701
6095000 | 585000 | 633.303 |  | 159.1206 | 0 | 0 | 0 |  | 3.7852 | 3.8248 | 3.7561 | 4.1416 | 3.8139 | 3.7583 | 3.3228 | 2.9468 | 2.5733 | 2.5334 | 2.6786 |  | 0.63684 | 0.66753 | 0.67027 | 0.76656 | 0.68887 | 0.68573 | 0.60125 | 0.60192 | 0.60364 | 0.58523 | 0.50899
6095000 | 595000 | 648.4813 |  | 151.9001 | 0 | 0 | 0 |  | 3.8959 | 3.9255 | 3.8395 | 4.2307 | 3.8798 | 3.8078 | 3.3737 | 3.013 | 2.6571 | 2.6677 | 2.8667 |  | 0.6331 | 0.66378 | 0.66647 | 0.76233 | 0.68472 | 0.68135 | 0.59694 | 0.59769 | 0.59963 | 0.58111 | 0.50481
6095000 | 605000 | 630.5256 |  | 145.01 | 0 | 0 | 0 |  | 3.765 | 3.8064 | 3.7409 | 4.1252 | 3.8019 | 3.7493 | 3.3135 | 2.9347 | 2.5579 | 2.5088 | 2.6442 |  | 0.63763 | 0.66832 | 0.67106 | 0.76746 | 0.68974 | 0.68665 | 0.60214 | 0.6028 | 0.60448 | 0.58608 | 0.50985
6095000 | 615000 | 629.6983 |  | 138.4998 | 0 | 0 | 0 |  | 3.7589 | 3.8009 | 3.7363 | 4.1204 | 3.7983 | 3.7466 | 3.3107 | 2.931 | 2.5534 | 2.5015 | 2.634 |  | 0.63787 | 0.66856 | 0.67131 | 0.76773 | 0.69001 | 0.68693 | 0.60242 | 0.60306 | 0.60473 | 0.58634 | 0.51012
6095000 | 625000 | 596.8235 |  | 132.4253 | 0 | 0 | 0 |  | 3.5192 | 3.5829 | 3.5559 | 3.9272 | 3.6556 | 3.6395 | 3.2006 | 2.7876 | 2.3718 | 2.2105 | 2.2266 |  | 0.64966 | 0.68041 | 0.68325 | 0.78109 | 0.70298 | 0.70055 | 0.6157 | 0.61603 | 0.61707 | 0.59895 | 0.52279
6095000 | 635000 | 579.1633 |  | 126.8493 | 0 | 0 | 0 |  | 3.3905 | 3.4658 | 3.4589 | 3.8235 | 3.579 | 3.5819 | 3.1414 | 2.7106 | 2.2742 | 2.0542 | 2.0078 |  | 0.65774 | 0.68852 | 0.69143 | 0.79025 | 0.71183 | 0.70981 | 0.62468 | 0.6248 | 0.62543 | 0.60745 | 0.53128
6095000 | 645000 | 605.0376 |  | 121.8402 | 0 | 0 | 0 |  | 3.5791 | 3.6374 | 3.601 | 3.9755 | 3.6913 | 3.6662 | 3.2281 | 2.8235 | 2.4171 | 2.2832 | 2.3284 |  | 0.64631 | 0.67704 | 0.67986 | 0.7773 | 0.69931 | 0.6967 | 0.61195 | 0.61238 | 0.61359 | 0.5954 | 0.51923
6095000 | 655000 | 575.6358 |  | 117.4705 | 0 | 0 | 0 |  | 3.3648 | 3.4424 | 3.4395 | 3.8028 | 3.5637 | 3.5704 | 3.1295 | 2.6952 | 2.2547 | 2.023 | 1.9641 |  | 0.65949 | 0.69029 | 0.69321 | 0.79224 | 0.71375 | 0.71182 | 0.62662 | 0.62669 | 0.62723 | 0.60929 | 0.53311
6095000 | 665000 | 571.7038 |  | 113.8138 | 0 | 0 | 0 |  | 3.3361 | 3.4164 | 3.418 | 3.7797 | 3.5466 | 3.5576 | 3.1164 | 2.6781 | 2.233 | 1.9881 | 1.9154 |  | 0.6615 | 0.69231 | 0.69524 | 0.79452 | 0.71595 | 0.71411 | 0.62884 | 0.62886 | 0.6293 | 0.61139 | 0.53521
6095000 | 675000 | 588.9594 |  | 110.9408 | 0 | 0 | 0 |  | 3.4619 | 3.5308 | 3.5127 | 3.881 | 3.6215 | 3.6138 | 3.1742 | 2.7533 | 2.3283 | 2.1409 | 2.1292 |  | 0.65311 | 0.68387 | 0.68675 | 0.785 | 0.70676 | 0.70451 | 0.61954 | 0.61979 | 0.62065 | 0.60259 | 0.52643
6095000 | 685000 | 609.0834 |  | 108.9135 | 0 | 0 | 0 |  | 3.6086 | 3.6642 | 3.6232 | 3.9993 | 3.7088 | 3.6794 | 3.2416 | 2.8411 | 2.4395 | 2.319 | 2.3785 |  | 0.64476 | 0.67548 | 0.67829 | 0.77554 | 0.6976 | 0.69491 | 0.61021 | 0.61068 | 0.61197 | 0.59375 | 0.51757
6095000 | 695000 | 614.8746 |  | 107.7796 | 0 | 0 | 0 |  | 3.6509 | 3.7026 | 3.655 | 4.0333 | 3.7339 | 3.6983 | 3.2611 | 2.8664 | 2.4715 | 2.3703 | 2.4503 |  | 0.64265 | 0.67337 | 0.67615 | 0.77315 | 0.69528 | 0.69248 | 0.60784 | 0.60836 | 0.60977 | 0.5915 | 0.51531
6095000 | 705000 | 600.051 |  | 107.5672 | 0 | 0 | 0 |  | 3.5428 | 3.6043 | 3.5736 | 3.9462 | 3.6696 | 3.65 | 3.2114 | 2.8017 | 2.3896 | 2.2391 | 2.2666 |  | 0.64832 | 0.67905 | 0.68189 | 0.77957 | 0.7015 | 0.699 | 0.61419 | 0.61457 | 0.61567 | 0.59752 | 0.52136
6095000 | 715000 | 593.7415 |  | 108.282 | 0 | 0 | 0 |  | 3.4968 | 3.5625 | 3.5389 | 3.9091 | 3.6422 | 3.6294 | 3.1902 | 2.7742 | 2.3547 | 2.1832 | 2.1885 |  | 0.65099 | 0.68174 | 0.68459 | 0.78259 | 0.70443 | 0.70207 | 0.61717 | 0.61748 | 0.61845 | 0.60035 | 0.52419
6095000 | 725000 | 580.9952 |  | 109.9057 | 0 | 0 | 0 |  | 3.4038 | 3.478 | 3.469 | 3.8342 | 3.5869 | 3.5879 | 3.1475 | 2.7186 | 2.2843 | 2.0704 | 2.0305 |  | 0.65685 | 0.68763 | 0.69053 | 0.78924 | 0.71085 | 0.70879 | 0.62369 | 0.62383 | 0.6245 | 0.60652 | 0.53035
6105000 | 465000 | 782.1123 |  | 256.5489 | 0 | 0 | 0 |  | 4.8702 | 4.8116 | 4.5731 | 5.0158 | 4.4596 | 4.2431 | 3.8216 | 3.5959 | 3.3953 | 3.8505 | 4.5224 |  | 0.64233 | 0.67312 | 0.67558 | 0.77265 | 0.69373 | 0.69003 | 0.60454 | 0.60461 | 0.60654 | 0.5875 | 0.51027
6105000 | 475000 | 775.0891 |  | 247.329 | 0 | 0 | 0 |  | 4.819 | 4.765 | 4.5345 | 4.9745 | 4.4291 | 4.2202 | 3.7981 | 3.5652 | 3.3565 | 3.7883 | 4.4354 |  | 0.63998 | 0.67076 | 0.67322 | 0.76999 | 0.69124 | 0.68748 | 0.60212 | 0.60229 | 0.6043 | 0.58527 | 0.50811
6105000 | 485000 | 818.9555 |  | 238.172 | 0 | 0 | 0 |  | 5.1388 | 5.0559 | 4.7754 | 5.2323 | 4.6194 | 4.3632 | 3.9451 | 3.7566 | 3.5988 | 4.1766 | 4.9789 |  | 0.65784 | 0.68874 | 0.69119 | 0.79018 | 0.71026 | 0.70701 | 0.62068 | 0.62013 | 0.62146 | 0.60244 | 0.52482
6105000 | 495000 | 864.3401 |  | 229.0855 | 0 | 0 | 0 |  | 5.4697 | 5.3568 | 5.0245 | 5.4989 | 4.8164 | 4.511 | 4.0973 | 3.9546 | 3.8495 | 4.5783 | 5.5412 |  | 0.68384 | 0.71496 | 0.71743 | 0.81964 | 0.7381 | 0.73569 | 0.64795 | 0.64647 | 0.64678 | 0.62781 | 0.54957
6105000 | 505000 | 879.6093 |  | 220.0783 | 0 | 0 | 0 |  | 5.581 | 5.4581 | 5.1084 | 5.5886 | 4.8826 | 4.5608 | 4.1485 | 4.0212 | 3.9339 | 4.7134 | 5.7304 |  | 0.69417 | 0.72538 | 0.72786 | 0.83136 | 0.74919 | 0.7471 | 0.6588 | 0.65697 | 0.65688 | 0.63794 | 0.55943
6105000 | 515000 | 863.831 |  | 211.1604 | 0 | 0 | 0 |  | 5.466 | 5.3535 | 5.0217 | 5.4959 | 4.8142 | 4.5094 | 4.0956 | 3.9523 | 3.8467 | 4.5738 | 5.5349 |  | 0.68351 | 0.71463 | 0.71709 | 0.81926 | 0.73775 | 0.73532 | 0.6476 | 0.64613 | 0.64646 | 0.62749 | 0.54925
6105000 | 525000 | 884.4778 |  | 202.3438 | 0 | 0 | 0 |  | 5.6165 | 5.4904 | 5.1351 | 5.6172 | 4.9037 | 4.5766 | 4.1648 | 4.0424 | 3.9608 | 4.7565 | 5.7907 |  | 0.69762 | 0.72887 | 0.73135 | 0.83527 | 0.75289 | 0.75092 | 0.66243 | 0.66048 | 0.66026 | 0.64133 | 0.56273
6105000 | 535000 | 791.5356 |  | 193.6422 | 0 | 0 | 0 |  | 4.9389 | 4.8741 | 4.6248 | 5.0712 | 4.5005 | 4.2738 | 3.8532 | 3.637 | 3.4473 | 3.9339 | 4.6391 |  | 0.64579 | 0.67661 | 0.67907 | 0.77656 | 0.69741 | 0.69381 | 0.60813 | 0.60805 | 0.60985 | 0.59081 | 0.51349
6105000 | 545000 | 710.4488 |  | 185.0718 | 0 | 0 | 0 |  | 4.3477 | 4.3364 | 4.1797 | 4.5948 | 4.1486 | 4.0096 | 3.5814 | 3.2833 | 2.9994 | 3.2162 | 3.6345 |  | 0.62794 | 0.65863 | 0.66118 | 0.75644 | 0.67869 | 0.67476 | 0.59023 | 0.59099 | 0.59337 | 0.5745 | 0.49784
6105000 | 555000 | 688.0201 |  | 176.6518 | 0 | 0 | 0 |  | 4.1842 | 4.1877 | 4.0565 | 4.463 | 4.0513 | 3.9366 | 3.5062 | 3.1854 | 2.8755 | 3.0177 | 3.3566 |  | 0.62792 | 0.65859 | 0.66118 | 0.75643 | 0.67882 | 0.67502 | 0.59061 | 0.59143 | 0.59374 | 0.57497 | 0.49846
6105000 | 565000 | 661.9957 |  | 168.4047 | 0 | 0 | 0 |  | 3.9944 | 4.0151 | 3.9137 | 4.3101 | 3.9384 | 3.8518 | 3.419 | 3.0719 | 2.7318 | 2.7873 | 3.0341 |  | 0.63059 | 0.66126 | 0.66391 | 0.75947 | 0.6819 | 0.67835 | 0.59397 | 0.59477 | 0.59687 | 0.57826 | 0.50189
6105000 | 575000 | 659.732 |  | 160.3571 | 0 | 0 | 0 |  | 3.9779 | 4.0001 | 3.9012 | 4.2968 | 3.9286 | 3.8444 | 3.4114 | 3.0621 | 2.7193 | 2.7673 | 3.0061 |  | 0.63095 | 0.66163 | 0.66429 | 0.75989 | 0.68231 | 0.67879 | 0.59441 | 0.59521 | 0.59728 | 0.57868 | 0.50233
6105000 | 585000 | 703.271 |  | 152.5408 | 0 | 0 | 0 |  | 4.2953 | 4.2888 | 4.1403 | 4.5526 | 4.1175 | 3.9863 | 3.5574 | 3.252 | 2.9598 | 3.1527 | 3.5455 |  | 0.6277 | 0.65838 | 0.66094 | 0.75617 | 0.67848 | 0.67458 | 0.5901 | 0.59089 | 0.59325 | 0.57441 | 0.4978
6105000 | 595000 | 719.5584 |  | 144.993 | 0 | 0 | 0 |  | 4.4141 | 4.3968 | 4.2297 | 4.6483 | 4.1882 | 4.0393 | 3.612 | 3.323 | 3.0497 | 3.2968 | 3.7473 |  | 0.62857 | 0.65926 | 0.66179 | 0.75714 | 0.6793 | 0.67535 | 0.59075 | 0.59146 | 0.59383 | 0.57493 | 0.4982
6105000 | 605000 | 729.2499 |  | 137.7579 | 0 | 0 | 0 |  | 4.4848 | 4.4611 | 4.2829 | 4.7052 | 4.2302 | 4.0709 | 3.6444 | 3.3653 | 3.1033 | 3.3826 | 3.8674 |  | 0.62963 | 0.66033 | 0.66285 | 0.75833 | 0.68037 | 0.67642 | 0.59172 | 0.59236 | 0.59472 | 0.57578 | 0.49899
6105000 | 615000 | 665.2914 |  | 130.8875 | 0 | 0 | 0 |  | 4.0184 | 4.0369 | 3.9317 | 4.3295 | 3.9527 | 3.8625 | 3.4301 | 3.0863 | 2.75 | 2.8165 | 3.075 |  | 0.63009 | 0.66076 | 0.66341 | 0.7589 | 0.68134 | 0.67775 | 0.59337 | 0.59418 | 0.59632 | 0.57768 | 0.5013
6105000 | 625000 | 606.6105 |  | 124.442 | 0 | 0 | 0 |  | 3.5906 | 3.6478 | 3.6096 | 3.9847 | 3.6981 | 3.6713 | 3.2334 | 2.8303 | 2.4258 | 2.2971 | 2.3479 |  | 0.6457 | 0.67643 | 0.67924 | 0.77661 | 0.69864 | 0.696 | 0.61127 | 0.61171 | 0.61295 | 0.59475 | 0.51858
6105000 | 655000 | 580.2225 |  | 108.3912 | 0 | 0 | 0 |  | 3.3982 | 3.4729 | 3.4647 | 3.8297 | 3.5836 | 3.5854 | 3.1449 | 2.7152 | 2.28 | 2.0635 | 2.021 |  | 0.65722 | 0.688 | 0.69091 | 0.78966 | 0.71126 | 0.70922 | 0.6241 | 0.62424 | 0.62489 | 0.60691 | 0.53074
6105000 | 665000 | 588.5412 |  | 104.4171 | 0 | 0 | 0 |  | 3.4589 | 3.528 | 3.5104 | 3.8786 | 3.6197 | 3.6125 | 3.1728 | 2.7515 | 2.326 | 2.1372 | 2.124 |  | 0.6533 | 0.68406 | 0.68694 | 0.78522 | 0.70697 | 0.70473 | 0.61975 | 0.61999 | 0.62084 | 0.60279 | 0.52663
6105000 | 675000 | 585.6592 |  | 101.2779 | 0 | 0 | 0 |  | 3.4378 | 3.5089 | 3.4946 | 3.8616 | 3.6072 | 3.6031 | 3.1631 | 2.7389 | 2.3101 | 2.1117 | 2.0883 |  | 0.65463 | 0.6854 | 0.68828 | 0.78673 | 0.70843 | 0.70625 | 0.62123 | 0.62143 | 0.62222 | 0.60419 | 0.52803
6105000 | 685000 | 612.4836 |  | 99.053 | 0 | 0 | 0 |  | 3.6334 | 3.6868 | 3.6418 | 4.0192 | 3.7236 | 3.6905 | 3.253 | 2.856 | 2.4583 | 2.3491 | 2.4207 |  | 0.64351 | 0.67422 | 0.67702 | 0.77412 | 0.69622 | 0.69346 | 0.6088 | 0.6093 | 0.61066 | 0.59241 | 0.51623
6105000 | 695000 | 655.0908 |  | 97.8048 | 0 | 0 | 0 |  | 3.9441 | 3.9693 | 3.8757 | 4.2696 | 3.9084 | 3.8293 | 3.3959 | 3.0418 | 2.6936 | 2.7262 | 2.9486 |  | 0.63178 | 0.66245 | 0.66512 | 0.76082 | 0.68324 | 0.67977 | 0.59538 | 0.59616 | 0.59819 | 0.57962 | 0.50329
6105000 | 705000 | 606.4514 |  | 97.5708 | 0 | 0 | 0 |  | 3.5894 | 3.6468 | 3.6087 | 3.9838 | 3.6974 | 3.6708 | 3.2328 | 2.8296 | 2.4249 | 2.2957 | 2.3459 |  | 0.64576 | 0.67649 | 0.6793 | 0.77667 | 0.6987 | 0.69607 | 0.61134 | 0.61178 | 0.61302 | 0.59481 | 0.51865
6105000 | 715000 | 593.0914 |  | 98.3582 | 0 | 0 | 0 |  | 3.492 | 3.5582 | 3.5354 | 3.9053 | 3.6394 | 3.6273 | 3.188 | 2.7714 | 2.3511 | 2.1775 | 2.1804 |  | 0.65127 | 0.68202 | 0.68488 | 0.78292 | 0.70474 | 0.7024 | 0.61749 | 0.61778 | 0.61874 | 0.60065 | 0.52449
6105000 | 725000 | 583.0954 |  | 100.143 | 0 | 0 | 0 |  | 3.4191 | 3.4919 | 3.4805 | 3.8466 | 3.5961 | 3.5947 | 3.1545 | 2.7278 | 2.2959 | 2.089 | 2.0566 |  | 0.65584 | 0.68661 | 0.68951 | 0.7881 | 0.70975 | 0.70763 | 0.62257 | 0.62274 | 0.62346 | 0.60546 | 0.52929
6115000 | 465000 | 771.9844 |  | 252.9163 | 0 | 0 | 0 |  | 4.7963 | 4.7444 | 4.5175 | 4.9563 | 4.4156 | 4.2101 | 3.7877 | 3.5517 | 3.3393 | 3.7608 | 4.3969 |  | 0.639 | 0.66977 | 0.67224 | 0.76889 | 0.6902 | 0.68642 | 0.60112 | 0.60132 | 0.60338 | 0.58435 | 0.50721
6115000 | 475000 | 775.8528 |  | 243.5589 | 0 | 0 | 0 |  | 4.8245 | 4.7701 | 4.5387 | 4.979 | 4.4324 | 4.2227 | 3.8007 | 3.5686 | 3.3607 | 3.7951 | 4.4448 |  | 0.64022 | 0.671 | 0.67347 | 0.77027 | 0.6915 | 0.68775 | 0.60238 | 0.60253 | 0.60453 | 0.58551 | 0.50833
6115000 | 485000 | 820.4647 |  | 234.2546 | 0 | 0 | 0 |  | 5.1498 | 5.0659 | 4.7837 | 5.2411 | 4.626 | 4.3681 | 3.9502 | 3.7632 | 3.6071 | 4.1899 | 4.9976 |  | 0.65858 | 0.6895 | 0.69194 | 0.79102 | 0.71105 | 0.70783 | 0.62146 | 0.62088 | 0.62219 | 0.60316 | 0.52553
6115000 | 495000 | 869.3359 |  | 225.01 | 0 | 0 | 0 |  | 5.5061 | 5.39 | 5.052 | 5.5282 | 4.838 | 4.5273 | 4.114 | 3.9763 | 3.8771 | 4.6225 | 5.6031 |  | 0.68714 | 0.71829 | 0.72075 | 0.82337 | 0.74164 | 0.73933 | 0.65141 | 0.64982 | 0.65 | 0.63104 | 0.55271
6115000 | 505000 | 902.238 |  | 215.8328 | 0 | 0 | 0 |  | 5.746 | 5.6081 | 5.2326 | 5.7215 | 4.9808 | 4.6345 | 4.2243 | 4.1199 | 4.0589 | 4.9137 | 6.0107 |  | 0.71083 | 0.7422 | 0.7447 | 0.85028 | 0.76708 | 0.76554 | 0.67631 | 0.67392 | 0.6732 | 0.65431 | 0.57535
6115000 | 515000 | 879.6093 |  | 206.7319 | 0 | 0 | 0 |  | 5.581 | 5.4581 | 5.1084 | 5.5886 | 4.8826 | 4.5608 | 4.1485 | 4.0212 | 3.9339 | 4.7134 | 5.7304 |  | 0.69417 | 0.72538 | 0.72786 | 0.83136 | 0.74919 | 0.7471 | 0.6588 | 0.65697 | 0.65688 | 0.63794 | 0.55943
6115000 | 525000 | 835.8656 |  | 197.7179 | 0 | 0 | 0 |  | 5.2621 | 5.168 | 4.8682 | 5.3316 | 4.6928 | 4.4183 | 4.0018 | 3.8303 | 3.6922 | 4.3262 | 5.1884 |  | 0.66667 | 0.69765 | 0.7001 | 0.80018 | 0.71971 | 0.71674 | 0.62993 | 0.62906 | 0.63004 | 0.61103 | 0.5332
6115000 | 535000 | 806.2911 |  | 188.8032 | 0 | 0 | 0 |  | 5.0465 | 4.9719 | 4.7058 | 5.1579 | 4.5645 | 4.3219 | 3.9027 | 3.7013 | 3.5289 | 4.0645 | 4.8219 |  | 0.65191 | 0.68278 | 0.68523 | 0.78348 | 0.70394 | 0.70051 | 0.6145 | 0.61418 | 0.61574 | 0.5967 | 0.51923
6115000 | 545000 | 721.2267 |  | 180.0025 | 0 | 0 | 0 |  | 4.4263 | 4.4079 | 4.2388 | 4.6581 | 4.1954 | 4.0448 | 3.6176 | 3.3303 | 3.059 | 3.3116 | 3.768 |  | 0.62872 | 0.65942 | 0.66195 | 0.75732 | 0.67945 | 0.6755 | 0.59089 | 0.59158 | 0.59396 | 0.57505 | 0.49831
6115000 | 565000 | 688.7929 |  | 162.8173 | 0 | 0 | 0 |  | 4.1898 | 4.1928 | 4.0608 | 4.4676 | 4.0547 | 3.9391 | 3.5088 | 3.1888 | 2.8798 | 3.0245 | 3.3661 |  | 0.62788 | 0.65855 | 0.66115 | 0.75639 | 0.67878 | 0.67497 | 0.59056 | 0.59138 | 0.59369 | 0.57492 | 0.4984
6115000 | 575000 | 694.2932 |  | 154.479 | 0 | 0 | 0 |  | 4.2299 | 4.2293 | 4.091 | 4.4999 | 4.0785 | 3.957 | 3.5273 | 3.2128 | 2.9102 | 3.0732 | 3.4343 |  | 0.62771 | 0.65838 | 0.66096 | 0.75619 | 0.67855 | 0.6747 | 0.59027 | 0.59108 | 0.59342 | 0.57462 | 0.49807
6115000 | 585000 | 749.9012 |  | 146.349 | 0 | 0 | 0 |  | 4.6353 | 4.598 | 4.3963 | 4.8266 | 4.3198 | 4.1382 | 3.7137 | 3.4554 | 3.2174 | 3.5654 | 4.1233 |  | 0.6332 | 0.66393 | 0.66642 | 0.76236 | 0.68409 | 0.68018 | 0.59523 | 0.59569 | 0.59795 | 0.57896 | 0.502
6115000 | 595000 | 733.9684 |  | 138.4641 | 0 | 0 | 0 |  | 4.5192 | 4.4923 | 4.3088 | 4.733 | 4.2507 | 4.0863 | 3.6603 | 3.3859 | 3.1293 | 3.4244 | 3.9259 |  | 0.63028 | 0.66099 | 0.6635 | 0.75907 | 0.68105 | 0.6771 | 0.59235 | 0.59296 | 0.5953 | 0.57635 | 0.49952
6115000 | 605000 | 732.4001 |  | 130.8686 | 0 | 0 | 0 |  | 4.5077 | 4.4819 | 4.3002 | 4.7238 | 4.2439 | 4.0812 | 3.655 | 3.379 | 3.1207 | 3.4105 | 3.9064 |  | 0.63006 | 0.66076 | 0.66327 | 0.75881 | 0.68081 | 0.67686 | 0.59213 | 0.59275 | 0.5951 | 0.57615 | 0.49933
6115000 | 615000 | 680.3787 |  | 123.6158 | 0 | 0 | 0 |  | 4.1284 | 4.137 | 4.0146 | 4.4181 | 4.0182 | 3.9117 | 3.4806 | 3.1521 | 2.8333 | 2.95 | 3.2619 |  | 0.6284 | 0.65907 | 0.66168 | 0.75698 | 0.6794 | 0.67566 | 0.59127 | 0.5921 | 0.59436 | 0.57564 | 0.49917
6115000 | 625000 | 605.5468 |  | 116.7697 | 0 | 0 | 0 |  | 3.5828 | 3.6408 | 3.6038 | 3.9785 | 3.6935 | 3.6679 | 3.2298 | 2.8257 | 2.4199 | 2.2877 | 2.3347 |  | 0.64612 | 0.67684 | 0.67966 | 0.77707 | 0.69909 | 0.69647 | 0.61173 | 0.61216 | 0.61338 | 0.59519 | 0.51902
6115000 | 635000 | 588.9276 |  | 110.4058 | 0 | 0 | 0 |  | 3.4617 | 3.5306 | 3.5125 | 3.8808 | 3.6214 | 3.6137 | 3.1741 | 2.7532 | 2.3281 | 2.1406 | 2.1288 |  | 0.65313 | 0.68389 | 0.68676 | 0.78502 | 0.70678 | 0.70453 | 0.61956 | 0.6198 | 0.62066 | 0.60261 | 0.52644
6115000 | 655000 | 580.3679 |  | 99.4887 | 0 | 0 | 0 |  | 3.3993 | 3.4738 | 3.4655 | 3.8306 | 3.5842 | 3.5858 | 3.1454 | 2.7159 | 2.2809 | 2.0648 | 2.0228 |  | 0.65715 | 0.68793 | 0.69084 | 0.78958 | 0.71119 | 0.70914 | 0.62402 | 0.62416 | 0.62482 | 0.60683 | 0.53067
6115000 | 665000 | 612.0699 |  | 95.1434 | 0 | 0 | 0 |  | 3.6304 | 3.684 | 3.6396 | 4.0168 | 3.7218 | 3.6891 | 3.2517 | 2.8541 | 2.456 | 2.3454 | 2.4155 |  | 0.64366 | 0.67437 | 0.67717 | 0.77429 | 0.69639 | 0.69364 | 0.60897 | 0.60947 | 0.61082 | 0.59257 | 0.51639
6115000 | 675000 | 607.6378 |  | 91.6873 | 0 | 0 | 0 |  | 3.5981 | 3.6546 | 3.6152 | 3.9908 | 3.7025 | 3.6747 | 3.2368 | 2.8348 | 2.4315 | 2.3062 | 2.3606 |  | 0.64531 | 0.67603 | 0.67884 | 0.77616 | 0.6982 | 0.69554 | 0.61082 | 0.61128 | 0.61254 | 0.59433 | 0.51816
6115000 | 685000 | 614.7928 |  | 89.2235 | 0 | 0 | 0 |  | 3.6503 | 3.7021 | 3.6545 | 4.0328 | 3.7336 | 3.698 | 3.2608 | 2.866 | 2.471 | 2.3695 | 2.4493 |  | 0.64268 | 0.67339 | 0.67618 | 0.77318 | 0.69531 | 0.69251 | 0.60787 | 0.60839 | 0.6098 | 0.59153 | 0.51534
6115000 | 695000 | 633.6803 |  | 87.8357 | 0 | 0 | 0 |  | 3.788 | 3.8273 | 3.7582 | 4.1438 | 3.8155 | 3.7595 | 3.3241 | 2.9484 | 2.5754 | 2.5367 | 2.6833 |  | 0.63674 | 0.66743 | 0.67016 | 0.76645 | 0.68876 | 0.68561 | 0.60113 | 0.6018 | 0.60353 | 0.58511 | 0.50887
6115000 | 705000 | 618.3657 |  | 87.5751 | 0 | 0 | 0 |  | 3.6763 | 3.7258 | 3.6741 | 4.0538 | 3.7491 | 3.7096 | 3.2728 | 2.8816 | 2.4908 | 2.4012 | 2.4936 |  | 0.64145 | 0.67215 | 0.67493 | 0.77178 | 0.69395 | 0.69108 | 0.60648 | 0.60703 | 0.6085 | 0.5902 | 0.51401
6115000 | 865000 | 622.4933 |  | 184.7644 | 0 | 0 | 0 |  | 3.7064 | 3.7532 | 3.6968 | 4.078 | 3.767 | 3.7231 | 3.2866 | 2.8996 | 2.5136 | 2.4377 | 2.5447 |  | 0.64009 | 0.67079 | 0.67355 | 0.77024 | 0.69245 | 0.6895 | 0.60493 | 0.60552 | 0.60707 | 0.58874 | 0.51253
6115000 | 875000 | 644.0401 |  | 193.6289 | 0 | 0 | 0 |  | 3.8635 | 3.896 | 3.8151 | 4.2046 | 3.8605 | 3.7933 | 3.3588 | 2.9936 | 2.6326 | 2.6284 | 2.8117 |  | 0.6341 | 0.66478 | 0.66748 | 0.76345 | 0.68583 | 0.68252 | 0.59809 | 0.59882 | 0.60071 | 0.58222 | 0.50594
6115000 | 885000 | 616.8338 |  | 202.5992 | 0 | 0 | 0 |  | 3.6651 | 3.7156 | 3.6657 | 4.0448 | 3.7424 | 3.7046 | 3.2676 | 2.8749 | 2.4823 | 2.3876 | 2.4746 |  | 0.64197 | 0.67268 | 0.67546 | 0.77238 | 0.69453 | 0.69169 | 0.60707 | 0.60761 | 0.60905 | 0.59076 | 0.51458
6115000 | 895000 | 633.103 |  | 211.6618 | 0 | 0 | 0 |  | 3.7838 | 3.8235 | 3.755 | 4.1404 | 3.813 | 3.7576 | 3.3222 | 2.9459 | 2.5722 | 2.5316 | 2.6761 |  | 0.6369 | 0.66759 | 0.67032 | 0.76663 | 0.68893 | 0.6858 | 0.60131 | 0.60198 | 0.6037 | 0.58529 | 0.50905
6125000 | 475000 | 792.4584 |  | 240.1464 | 0 | 0 | 0 |  | 4.9456 | 4.8802 | 4.6299 | 5.0766 | 4.5045 | 4.2768 | 3.8563 | 3.641 | 3.4524 | 3.942 | 4.6506 |  | 0.64615 | 0.67697 | 0.67943 | 0.77696 | 0.69779 | 0.6942 | 0.6085 | 0.60841 | 0.61019 | 0.59116 | 0.51383
6125000 | 485000 | 818.5737 |  | 230.7045 | 0 | 0 | 0 |  | 5.136 | 5.0534 | 4.7733 | 5.23 | 4.6178 | 4.3619 | 3.9439 | 3.7549 | 3.5967 | 4.1732 | 4.9741 |  | 0.65765 | 0.68856 | 0.691 | 0.78996 | 0.71006 | 0.70681 | 0.62048 | 0.61994 | 0.62128 | 0.60225 | 0.52464
6125000 | 495000 | 890.2872 |  | 221.3117 | 0 | 0 | 0 |  | 5.6589 | 5.5289 | 5.167 | 5.6513 | 4.929 | 4.5956 | 4.1842 | 4.0677 | 3.9928 | 4.8079 | 5.8627 |  | 0.70184 | 0.73312 | 0.73561 | 0.84006 | 0.75742 | 0.75558 | 0.66686 | 0.66477 | 0.66438 | 0.64547 | 0.56676
6125000 | 505000 | 881.3958 |  | 211.9744 | 0 | 0 | 0 |  | 5.5941 | 5.4699 | 5.1182 | 5.5991 | 4.8904 | 4.5666 | 4.1544 | 4.0289 | 3.9437 | 4.7292 | 5.7525 |  | 0.69543 | 0.72665 | 0.72913 | 0.83278 | 0.75054 | 0.74849 | 0.66013 | 0.65825 | 0.65811 | 0.63918 | 0.56063
6125000 | 515000 | 864.3265 |  | 202.7003 | 0 | 0 | 0 |  | 5.4696 | 5.3567 | 5.0245 | 5.4988 | 4.8163 | 4.511 | 4.0972 | 3.9545 | 3.8494 | 4.5782 | 5.541 |  | 0.68383 | 0.71495 | 0.71742 | 0.81963 | 0.7381 | 0.73568 | 0.64794 | 0.64646 | 0.64677 | 0.62781 | 0.54956
6125000 | 525000 | 827.1924 |  | 193.4986 | 0 | 0 | 0 |  | 5.1989 | 5.1105 | 4.8206 | 5.2807 | 4.6552 | 4.39 | 3.9727 | 3.7925 | 3.6443 | 4.2495 | 5.0809 |  | 0.66201 | 0.69295 | 0.6954 | 0.7949 | 0.71472 | 0.7116 | 0.62504 | 0.62434 | 0.62551 | 0.60649 | 0.52878
6125000 | 535000 | 772.2208 |  | 184.38 | 0 | 0 | 0 |  | 4.7981 | 4.746 | 4.5188 | 4.9577 | 4.4167 | 4.2109 | 3.7885 | 3.5527 | 3.3406 | 3.7629 | 4.3998 |  | 0.63907 | 0.66985 | 0.67231 | 0.76898 | 0.69028 | 0.6865 | 0.6012 | 0.6014 | 0.60344 | 0.58442 | 0.50728
6125000 | 545000 | 718.3583 |  | 175.3575 | 0 | 0 | 0 |  | 4.4054 | 4.3888 | 4.2231 | 4.6413 | 4.183 | 4.0354 | 3.6079 | 3.3178 | 3.0431 | 3.2862 | 3.7325 |  | 0.62847 | 0.65916 | 0.66169 | 0.75703 | 0.6792 | 0.67525 | 0.59066 | 0.59138 | 0.59375 | 0.57485 | 0.49813
6125000 | 555000 | 700.7663 |  | 166.4468 | 0 | 0 | 0 |  | 4.2771 | 4.2722 | 4.1265 | 4.5379 | 4.1066 | 3.9781 | 3.549 | 3.241 | 2.9459 | 3.1305 | 3.5145 |  | 0.62767 | 0.65834 | 0.66091 | 0.75614 | 0.67846 | 0.67458 | 0.59011 | 0.5909 | 0.59326 | 0.57444 | 0.49784
6125000 | 565000 | 715.7264 |  | 157.6668 | 0 | 0 | 0 |  | 4.3862 | 4.3714 | 4.2086 | 4.6258 | 4.1715 | 4.0268 | 3.5991 | 3.3063 | 3.0286 | 3.2629 | 3.6998 |  | 0.62826 | 0.65895 | 0.66149 | 0.7568 | 0.679 | 0.67506 | 0.59049 | 0.59122 | 0.59359 | 0.5747 | 0.49801
6125000 | 575000 | 722.8723 |  | 149.0406 | 0 | 0 | 0 |  | 4.4383 | 4.4188 | 4.2479 | 4.6678 | 4.2025 | 4.0501 | 3.6231 | 3.3375 | 3.068 | 3.3261 | 3.7884 |  | 0.62889 | 0.65958 | 0.66211 | 0.7575 | 0.67962 | 0.67567 | 0.59103 | 0.59172 | 0.59409 | 0.57518 | 0.49843
6125000 | 585000 | 728.2271 |  | 140.5965 | 0 | 0 | 0 |  | 4.4773 | 4.4543 | 4.2773 | 4.6992 | 4.2258 | 4.0676 | 3.641 | 3.3608 | 3.0976 | 3.3735 | 3.8547 |  | 0.6295 | 0.6602 | 0.66272 | 0.75818 | 0.68024 | 0.67628 | 0.5916 | 0.59225 | 0.59461 | 0.57567 | 0.49889
6125000 | 595000 | 711.5034 |  | 132.3694 | 0 | 0 | 0 |  | 4.3554 | 4.3434 | 4.1855 | 4.601 | 4.1532 | 4.0131 | 3.585 | 3.2879 | 3.0052 | 3.2255 | 3.6475 |  | 0.628 | 0.65868 | 0.66123 | 0.7565 | 0.67874 | 0.67481 | 0.59027 | 0.59103 | 0.5934 | 0.57453 | 0.49786
6125000 | 605000 | 697.407 |  | 124.4023 | 0 | 0 | 0 |  | 4.2526 | 4.2499 | 4.1081 | 4.5182 | 4.092 | 3.9672 | 3.5377 | 3.2264 | 2.9274 | 3.1007 | 3.4729 |  | 0.62767 | 0.65834 | 0.66092 | 0.75614 | 0.67848 | 0.67462 | 0.59017 | 0.59097 | 0.59332 | 0.57451 | 0.49793
6125000 | 615000 | 649.7995 |  | 116.7485 | 0 | 0 | 0 |  | 3.9055 | 3.9342 | 3.8467 | 4.2385 | 3.8855 | 3.812 | 3.3781 | 3.0187 | 2.6644 | 2.6794 | 2.883 |  | 0.63283 | 0.6635 | 0.66619 | 0.76201 | 0.68441 | 0.68102 | 0.59661 | 0.59737 | 0.59933 | 0.5808 | 0.50449
6125000 | 635000 | 570.0673 |  | 102.6585 | 0 | 0 | 0 |  | 3.3242 | 3.4055 | 3.409 | 3.77 | 3.5395 | 3.5523 | 3.1109 | 2.6709 | 2.224 | 1.9737 | 1.8951 |  | 0.66235 | 0.69317 | 0.69611 | 0.79549 | 0.71688 | 0.71509 | 0.62978 | 0.62977 | 0.63018 | 0.61228 | 0.53609
6125000 | 645000 | 558.7984 |  | 96.4005 | 0 | 0 | 0 |  | 3.242 | 3.3308 | 3.3471 | 3.7038 | 3.4906 | 3.5156 | 3.0731 | 2.6218 | 2.1617 | 1.8739 | 1.7555 |  | 0.66849 | 0.69934 | 0.70232 | 0.80245 | 0.72358 | 0.72208 | 0.63655 | 0.63637 | 0.63648 | 0.61868 | 0.54245
6125000 | 655000 | 592.5278 |  | 90.8148 | 0 | 0 | 0 |  | 3.4879 | 3.5545 | 3.5323 | 3.902 | 3.637 | 3.6255 | 3.1862 | 2.7689 | 2.348 | 2.1725 | 2.1734 |  | 0.65152 | 0.68227 | 0.68513 | 0.7832 | 0.70502 | 0.70268 | 0.61777 | 0.61805 | 0.619 | 0.60091 | 0.52475
6125000 | 665000 | 633.1258 |  | 86.0326 | 0 | 0 | 0 |  | 3.7839 | 3.8237 | 3.7552 | 4.1405 | 3.8131 | 3.7577 | 3.3222 | 2.946 | 2.5723 | 2.5318 | 2.6764 |  | 0.63689 | 0.66758 | 0.67032 | 0.76662 | 0.68893 | 0.68579 | 0.6013 | 0.60197 | 0.60369 | 0.58528 | 0.50904
6125000 | 675000 | 643.8173 |  | 82.1942 | 0 | 0 | 0 |  | 3.8619 | 3.8946 | 3.8139 | 4.2033 | 3.8595 | 3.7926 | 3.3581 | 2.9926 | 2.6313 | 2.6264 | 2.8089 |  | 0.63415 | 0.66483 | 0.66753 | 0.76351 | 0.68589 | 0.68258 | 0.59815 | 0.59888 | 0.60076 | 0.58227 | 0.50599
6125000 | 685000 | 656.7545 |  | 79.4366 | 0 | 0 | 0 |  | 3.9562 | 3.9803 | 3.8849 | 4.2793 | 3.9157 | 3.8347 | 3.4014 | 3.0491 | 2.7028 | 2.7409 | 2.9692 |  | 0.63147 | 0.66214 | 0.66481 | 0.76047 | 0.6829 | 0.67941 | 0.59502 | 0.59581 | 0.59785 | 0.57927 | 0.50293
6125000 | 695000 | 650.4359 |  | 77.8746 | 0 | 0 | 0 |  | 3.9101 | 3.9384 | 3.8502 | 4.2422 | 3.8882 | 3.8141 | 3.3803 | 3.0215 | 2.6679 | 2.685 | 2.8909 |  | 0.63269 | 0.66337 | 0.66605 | 0.76186 | 0.68426 | 0.68086 | 0.59646 | 0.59722 | 0.59919 | 0.58065 | 0.50434
6125000 | 705000 | 632.9712 |  | 77.5805 | 0 | 0 | 0 |  | 3.7828 | 3.8226 | 3.7543 | 4.1396 | 3.8125 | 3.7572 | 3.3217 | 2.9453 | 2.5714 | 2.5304 | 2.6745 |  | 0.63694 | 0.66762 | 0.67036 | 0.76667 | 0.68897 | 0.68584 | 0.60135 | 0.60202 | 0.60374 | 0.58533 | 0.50909
6125000 | 715000 | 611.1835 |  | 78.5685 | 0 | 0 | 0 |  | 3.6239 | 3.6782 | 3.6347 | 4.0116 | 3.7179 | 3.6862 | 3.2487 | 2.8503 | 2.4511 | 2.3376 | 2.4046 |  | 0.64398 | 0.6747 | 0.6775 | 0.77465 | 0.69674 | 0.69401 | 0.60933 | 0.60982 | 0.61116 | 0.59292 | 0.51674
6125000 | 865000 | 621.6341 |  | 180.2421 | 0 | 0 | 0 |  | 3.7001 | 3.7475 | 3.6921 | 4.073 | 3.7633 | 3.7203 | 3.2837 | 2.8959 | 2.5088 | 2.4301 | 2.534 |  | 0.64036 | 0.67106 | 0.67383 | 0.77055 | 0.69276 | 0.68982 | 0.60525 | 0.60583 | 0.60736 | 0.58904 | 0.51284
6125000 | 875000 | 710.3624 |  | 189.3185 | 0 | 0 | 0 |  | 4.3471 | 4.3358 | 4.1792 | 4.5943 | 4.1483 | 4.0094 | 3.5811 | 3.2829 | 2.9989 | 3.2154 | 3.6334 |  | 0.62794 | 0.65862 | 0.66117 | 0.75644 | 0.67868 | 0.67476 | 0.59023 | 0.59099 | 0.59336 | 0.5745 | 0.49783
6125000 | 885000 | 696.6433 |  | 198.4837 | 0 | 0 | 0 |  | 4.247 | 4.2448 | 4.1039 | 4.5137 | 4.0887 | 3.9647 | 3.5351 | 3.2231 | 2.9232 | 3.094 | 3.4634 |  | 0.62767 | 0.65835 | 0.66092 | 0.75615 | 0.6785 | 0.67463 | 0.59019 | 0.59099 | 0.59334 | 0.57453 | 0.49796
6125000 | 895000 | 650.3859 |  | 207.7259 | 0 | 0 | 0 |  | 3.9098 | 3.9381 | 3.8499 | 4.2419 | 3.888 | 3.814 | 3.3801 | 3.0213 | 2.6676 | 2.6846 | 2.8903 |  | 0.6327 | 0.66338 | 0.66606 | 0.76187 | 0.68427 | 0.68087 | 0.59647 | 0.59723 | 0.5992 | 0.58066 | 0.50435
6135000 | 465000 | 791.2311 |  | 246.709 | 0 | 0 | 0 |  | 4.9367 | 4.8721 | 4.6232 | 5.0694 | 4.4992 | 4.2728 | 3.8522 | 3.6356 | 3.4457 | 3.9312 | 4.6354 |  | 0.64567 | 0.67649 | 0.67895 | 0.77643 | 0.69729 | 0.69368 | 0.60801 | 0.60793 | 0.60974 | 0.5907 | 0.51338
6135000 | 475000 | 822.1466 |  | 237.1068 | 0 | 0 | 0 |  | 5.1621 | 5.0771 | 4.7929 | 5.251 | 4.6333 | 4.3736 | 3.9558 | 3.7705 | 3.6164 | 4.2048 | 5.0184 |  | 0.65942 | 0.69034 | 0.69279 | 0.79197 | 0.71195 | 0.70876 | 0.62234 | 0.62173 | 0.623 | 0.60398 | 0.52632
6135000 | 485000 | 862.4355 |  | 227.5388 | 0 | 0 | 0 |  | 5.4558 | 5.3442 | 5.0141 | 5.4877 | 4.8081 | 4.5048 | 4.0909 | 3.9462 | 3.839 | 4.5614 | 5.5176 |  | 0.68261 | 0.71372 | 0.71618 | 0.81823 | 0.73678 | 0.73432 | 0.64665 | 0.64521 | 0.64557 | 0.6266 | 0.54839
6135000 | 495000 | 904.5108 |  | 218.0096 | 0 | 0 | 0 |  | 5.7626 | 5.6232 | 5.2451 | 5.7349 | 4.9907 | 4.6419 | 4.2319 | 4.1298 | 4.0714 | 4.9338 | 6.0389 |  | 0.71259 | 0.74398 | 0.74648 | 0.85228 | 0.76897 | 0.76748 | 0.67816 | 0.67571 | 0.67492 | 0.65603 | 0.57703
6135000 | 505000 | 924.4621 |  | 208.5245 | 0 | 0 | 0 |  | 5.9081 | 5.7555 | 5.3546 | 5.8521 | 5.0772 | 4.7069 | 4.2988 | 4.2168 | 4.1816 | 5.1104 | 6.2861 |  | 0.72866 | 0.76022 | 0.76275 | 0.87056 | 0.78626 | 0.78529 | 0.69505 | 0.69209 | 0.69069 | 0.67184 | 0.59238
6135000 | 515000 | 876.5909 |  | 199.0898 | 0 | 0 | 0 |  | 5.559 | 5.4381 | 5.0918 | 5.5709 | 4.8695 | 4.5509 | 4.1383 | 4.008 | 3.9172 | 4.6867 | 5.693 |  | 0.69207 | 0.72326 | 0.72574 | 0.82897 | 0.74693 | 0.74478 | 0.6566 | 0.65483 | 0.65482 | 0.63588 | 0.55742
6135000 | 525000 | 850.5984 |  | 189.713 | 0 | 0 | 0 |  | 5.3695 | 5.2657 | 4.9491 | 5.4182 | 4.7567 | 4.4662 | 4.0512 | 3.8946 | 3.7736 | 4.4566 | 5.3709 |  | 0.67521 | 0.70625 | 0.70871 | 0.80984 | 0.72885 | 0.72615 | 0.63888 | 0.6377 | 0.63835 | 0.61936 | 0.54133
6135000 | 535000 | 813.8779 |  | 180.4032 | 0 | 0 | 0 |  | 5.1018 | 5.0222 | 4.7475 | 5.2024 | 4.5974 | 4.3466 | 3.9281 | 3.7344 | 3.5708 | 4.1316 | 4.9159 |  | 0.65539 | 0.68628 | 0.68873 | 0.78741 | 0.70764 | 0.70433 | 0.61812 | 0.61767 | 0.61909 | 0.60006 | 0.52251
6135000 | 545000 | 708.6486 |  | 171.1712 | 0 | 0 | 0 |  | 4.3346 | 4.3244 | 4.1698 | 4.5842 | 4.1408 | 4.0038 | 3.5754 | 3.2754 | 2.9895 | 3.2002 | 3.6122 |  | 0.62786 | 0.65854 | 0.6611 | 0.75635 | 0.67861 | 0.6747 | 0.59018 | 0.59094 | 0.59332 | 0.57446 | 0.49781
6135000 | 555000 | 685.8427 |  | 162.0305 | 0 | 0 | 0 |  | 4.1683 | 4.1732 | 4.0446 | 4.4502 | 4.0419 | 3.9295 | 3.4989 | 3.1759 | 2.8635 | 2.9984 | 3.3296 |  | 0.62803 | 0.6587 | 0.6613 | 0.75656 | 0.67896 | 0.67517 | 0.59077 | 0.5916 | 0.59389 | 0.57514 | 0.49864
6135000 | 565000 | 712.7671 |  | 152.9972 | 0 | 0 | 0 |  | 4.3646 | 4.3518 | 4.1924 | 4.6084 | 4.1587 | 4.0172 | 3.5892 | 3.2934 | 3.0122 | 3.2367 | 3.6632 |  | 0.62807 | 0.65875 | 0.6613 | 0.75658 | 0.67881 | 0.67488 | 0.59033 | 0.59107 | 0.59345 | 0.57457 | 0.4979
6135000 | 575000 | 711.4625 |  | 144.0917 | 0 | 0 | 0 |  | 4.3551 | 4.3431 | 4.1852 | 4.6007 | 4.153 | 4.0129 | 3.5848 | 3.2877 | 3.005 | 3.2252 | 3.647 |  | 0.628 | 0.65868 | 0.66123 | 0.7565 | 0.67874 | 0.67481 | 0.59027 | 0.59102 | 0.5934 | 0.57453 | 0.49786
6135000 | 585000 | 701.4391 |  | 135.3392 | 0 | 0 | 0 |  | 4.282 | 4.2766 | 4.1302 | 4.5419 | 4.1095 | 3.9803 | 3.5512 | 3.244 | 2.9496 | 3.1364 | 3.5228 |  | 0.62767 | 0.65835 | 0.66092 | 0.75615 | 0.67846 | 0.67458 | 0.5901 | 0.5909 | 0.59326 | 0.57443 | 0.49782
6135000 | 595000 | 666.1642 |  | 126.7714 | 0 | 0 | 0 |  | 4.0248 | 4.0427 | 3.9365 | 4.3346 | 3.9565 | 3.8654 | 3.433 | 3.0901 | 2.7548 | 2.8242 | 3.0858 |  | 0.62996 | 0.66063 | 0.66328 | 0.75876 | 0.6812 | 0.6776 | 0.59322 | 0.59403 | 0.59618 | 0.57754 | 0.50115
6135000 | 605000 | 635.1759 |  | 118.4283 | 0 | 0 | 0 |  | 3.7989 | 3.8373 | 3.7664 | 4.1526 | 3.822 | 3.7644 | 3.3291 | 2.9549 | 2.5836 | 2.5499 | 2.7018 |  | 0.63633 | 0.66702 | 0.66975 | 0.76598 | 0.6883 | 0.68513 | 0.60066 | 0.60134 | 0.60309 | 0.58467 | 0.50842
6135000 | 615000 | 622.7751 |  | 110.361 | 0 | 0 | 0 |  | 3.7085 | 3.755 | 3.6983 | 4.0797 | 3.7682 | 3.724 | 3.2875 | 2.9008 | 2.5151 | 2.4402 | 2.5482 |  | 0.64 | 0.67069 | 0.67346 | 0.77014 | 0.69235 | 0.6894 | 0.60483 | 0.60542 | 0.60697 | 0.58864 | 0.51244
6135000 | 635000 | 543.9475 |  | 95.3316 | 0 | 0 | 0 |  | 3.1337 | 3.2323 | 3.2656 | 3.6166 | 3.4262 | 3.4672 | 3.0233 | 2.557 | 2.0797 | 1.7425 | 1.5715 |  | 0.67727 | 0.70818 | 0.71121 | 0.81241 | 0.73316 | 0.73207 | 0.64618 | 0.64576 | 0.64545 | 0.62778 | 0.55147
6135000 | 645000 | 589.7912 |  | 88.5573 | 0 | 0 | 0 |  | 3.468 | 3.5363 | 3.5173 | 3.8859 | 3.6251 | 3.6165 | 3.177 | 2.757 | 2.3329 | 2.1482 | 2.1395 |  | 0.65274 | 0.68349 | 0.68636 | 0.78458 | 0.70635 | 0.70408 | 0.61912 | 0.61938 | 0.62026 | 0.60219 | 0.52603
6135000 | 655000 | 659.8183 |  | 82.4419 | 0 | 0 | 0 |  | 3.9785 | 4.0007 | 3.9017 | 4.2973 | 3.929 | 3.8447 | 3.4117 | 3.0624 | 2.7197 | 2.7681 | 3.0071 |  | 0.63094 | 0.66161 | 0.66427 | 0.75987 | 0.6823 | 0.67877 | 0.59439 | 0.59519 | 0.59727 | 0.57867 | 0.50231
6135000 | 665000 | 660.4229 |  | 77.1424 | 0 | 0 | 0 |  | 3.9829 | 4.0047 | 3.905 | 4.3009 | 3.9316 | 3.8467 | 3.4137 | 3.0651 | 2.7231 | 2.7734 | 3.0146 |  | 0.63084 | 0.66151 | 0.66417 | 0.75976 | 0.68219 | 0.67865 | 0.59427 | 0.59507 | 0.59716 | 0.57855 | 0.50219
6135000 | 675000 | 656.4227 |  | 72.837 | 0 | 0 | 0 |  | 3.9538 | 3.9781 | 3.8831 | 4.2774 | 3.9142 | 3.8336 | 3.4003 | 3.0476 | 2.701 | 2.738 | 2.9651 |  | 0.63153 | 0.6622 | 0.66487 | 0.76054 | 0.68296 | 0.67948 | 0.59509 | 0.59588 | 0.59792 | 0.57934 | 0.503
6135000 | 685000 | 671.5509 |  | 69.7102 | 0 | 0 | 0 |  | 4.0641 | 4.0785 | 3.9661 | 4.3663 | 3.9799 | 3.8829 | 3.451 | 3.1136 | 2.7845 | 2.8719 | 3.1525 |  | 0.62927 | 0.65994 | 0.66257 | 0.75797 | 0.68041 | 0.67675 | 0.59237 | 0.5932 | 0.59539 | 0.57672 | 0.5003
6135000 | 695000 | 654.3134 |  | 67.9249 | 0 | 0 | 0 |  | 3.9384 | 3.9642 | 3.8715 | 4.265 | 3.9051 | 3.8268 | 3.3933 | 3.0384 | 2.6893 | 2.7193 | 2.9389 |  | 0.63192 | 0.6626 | 0.66527 | 0.76099 | 0.6834 | 0.67995 | 0.59555 | 0.59633 | 0.59835 | 0.57979 | 0.50346
6135000 | 705000 | 637.8442 |  | 67.5875 | 0 | 0 | 0 |  | 3.8183 | 3.8549 | 3.7811 | 4.1682 | 3.8336 | 3.7731 | 3.3381 | 2.9666 | 2.5984 | 2.5736 | 2.7349 |  | 0.63563 | 0.66631 | 0.66903 | 0.76518 | 0.68752 | 0.68431 | 0.59985 | 0.60055 | 0.60234 | 0.58389 | 0.50764
6135000 | 715000 | 605.1967 |  | 68.7194 | 0 | 0 | 0 |  | 3.5803 | 3.6385 | 3.6018 | 3.9764 | 3.6919 | 3.6667 | 3.2286 | 2.8242 | 2.418 | 2.2846 | 2.3304 |  | 0.64625 | 0.67698 | 0.6798 | 0.77723 | 0.69924 | 0.69663 | 0.61188 | 0.61231 | 0.61353 | 0.59533 | 0.51917
6135000 | 865000 | 626.0662 |  | 176.1719 | 0 | 0 | 0 |  | 3.7324 | 3.7768 | 3.7164 | 4.099 | 3.7825 | 3.7347 | 3.2986 | 2.9152 | 2.5333 | 2.4693 | 2.589 |  | 0.63896 | 0.66966 | 0.67241 | 0.76896 | 0.69121 | 0.6882 | 0.60366 | 0.60428 | 0.60588 | 0.58752 | 0.51131
6135000 | 875000 | 685.1199 |  | 185.4477 | 0 | 0 | 0 |  | 4.163 | 4.1684 | 4.0406 | 4.446 | 4.0387 | 3.9271 | 3.4965 | 3.1728 | 2.8595 | 2.992 | 3.3206 |  | 0.62807 | 0.65874 | 0.66134 | 0.75661 | 0.67901 | 0.67523 | 0.59083 | 0.59165 | 0.59394 | 0.5752 | 0.4987
6135000 | 885000 | 663.5595 |  | 194.7951 | 0 | 0 | 0 |  | 4.0058 | 4.0255 | 3.9222 | 4.3193 | 3.9452 | 3.8569 | 3.4243 | 3.0787 | 2.7404 | 2.8012 | 3.0535 |  | 0.63034 | 0.66101 | 0.66367 | 0.75919 | 0.68163 | 0.67806 | 0.59368 | 0.59449 | 0.5966 | 0.57798 | 0.50161
6145000 | 455000 | 796.3541 |  | 253.8906 | 0 | 0 | 0 |  | 4.974 | 4.906 | 4.6513 | 5.0995 | 4.5214 | 4.2895 | 3.8694 | 3.658 | 3.474 | 3.9765 | 4.6988 |  | 0.6477 | 0.67853 | 0.68098 | 0.77871 | 0.69944 | 0.69589 | 0.61011 | 0.60995 | 0.61168 | 0.59264 | 0.51527
6145000 | 465000 | 810.255 |  | 244.1612 | 0 | 0 | 0 |  | 5.0754 | 4.9982 | 4.7276 | 5.1811 | 4.5817 | 4.3348 | 3.916 | 3.7186 | 3.5507 | 4.0996 | 4.8711 |  | 0.6537 | 0.68458 | 0.68703 | 0.7855 | 0.70584 | 0.70247 | 0.61636 | 0.61597 | 0.61746 | 0.59843 | 0.52092
6145000 | 475000 | 841.916 |  | 234.4546 | 0 | 0 | 0 |  | 5.3062 | 5.2081 | 4.9014 | 5.3672 | 4.7191 | 4.438 | 4.0221 | 3.8567 | 3.7256 | 4.3798 | 5.2633 |  | 0.67008 | 0.70109 | 0.70354 | 0.80404 | 0.72336 | 0.7205 | 0.63351 | 0.63251 | 0.63336 | 0.61436 | 0.53645
6145000 | 485000 | 874.1498 |  | 224.7738 | 0 | 0 | 0 |  | 5.5412 | 5.4219 | 5.0784 | 5.5565 | 4.8589 | 4.543 | 4.1302 | 3.9973 | 3.9037 | 4.6651 | 5.6627 |  | 0.69039 | 0.72157 | 0.72404 | 0.82707 | 0.74513 | 0.74292 | 0.65483 | 0.65312 | 0.65318 | 0.63423 | 0.55582
6145000 | 495000 | 922.0983 |  | 215.1221 | 0 | 0 | 0 |  | 5.8908 | 5.7398 | 5.3416 | 5.8382 | 5.067 | 4.6992 | 4.2909 | 4.2065 | 4.1686 | 5.0895 | 6.2568 |  | 0.7267 | 0.75823 | 0.76077 | 0.86833 | 0.78415 | 0.78311 | 0.69299 | 0.69009 | 0.68876 | 0.66991 | 0.5905
6145000 | 505000 | 927.9259 |  | 205.5038 | 0 | 0 | 0 |  | 5.9333 | 5.7785 | 5.3736 | 5.8725 | 5.0923 | 4.7182 | 4.3104 | 4.2319 | 4.2008 | 5.1411 | 6.329 |  | 0.73157 | 0.76315 | 0.7657 | 0.87387 | 0.78938 | 0.7885 | 0.6981 | 0.69505 | 0.69354 | 0.6747 | 0.59515
6145000 | 515000 | 885.9506 |  | 195.9237 | 0 | 0 | 0 |  | 5.6273 | 5.5001 | 5.1432 | 5.6259 | 4.9101 | 4.5814 | 4.1697 | 4.0488 | 3.9689 | 4.7695 | 5.8089 |  | 0.69868 | 0.72993 | 0.73242 | 0.83648 | 0.75403 | 0.75209 | 0.66354 | 0.66156 | 0.66129 | 0.64237 | 0.56374
6145000 | 525000 | 837.9294 |  | 186.3877 | 0 | 0 | 0 |  | 5.2771 | 5.1817 | 4.8795 | 5.3437 | 4.7018 | 4.425 | 4.0087 | 3.8393 | 3.7036 | 4.3445 | 5.2139 |  | 0.66782 | 0.69881 | 0.70126 | 0.80148 | 0.72094 | 0.71801 | 0.63113 | 0.63022 | 0.63116 | 0.61215 | 0.5343
6145000 | 535000 | 804.9546 |  | 176.9029 | 0 | 0 | 0 |  | 5.0367 | 4.9631 | 4.6985 | 5.15 | 4.5587 | 4.3175 | 3.8982 | 3.6955 | 3.5215 | 4.0527 | 4.8054 |  | 0.65132 | 0.68218 | 0.68463 | 0.78281 | 0.70331 | 0.69987 | 0.61388 | 0.61359 | 0.61517 | 0.59614 | 0.51868
6145000 | 545000 | 714.3899 |  | 167.4782 | 0 | 0 | 0 |  | 4.3764 | 4.3625 | 4.2013 | 4.6179 | 4.1657 | 4.0225 | 3.5946 | 3.3005 | 3.0212 | 3.2511 | 3.6833 |  | 0.62817 | 0.65886 | 0.6614 | 0.7567 | 0.67891 | 0.67497 | 0.59041 | 0.59115 | 0.59352 | 0.57464 | 0.49795
6145000 | 555000 | 693.1522 |  | 158.124 | 0 | 0 | 0 |  | 4.2216 | 4.2217 | 4.0847 | 4.4932 | 4.0736 | 3.9533 | 3.5234 | 3.2078 | 2.9039 | 3.0631 | 3.4202 |  | 0.62773 | 0.65841 | 0.66099 | 0.75622 | 0.67859 | 0.67475 | 0.59032 | 0.59113 | 0.59346 | 0.57467 | 0.49812
6145000 | 565000 | 705.1302 |  | 148.8539 | 0 | 0 | 0 |  | 4.3089 | 4.3011 | 4.1505 | 4.5635 | 4.1256 | 3.9923 | 3.5636 | 3.2601 | 2.97 | 3.1691 | 3.5686 |  | 0.62774 | 0.65842 | 0.66098 | 0.75622 | 0.67851 | 0.67461 | 0.59011 | 0.59089 | 0.59326 | 0.57441 | 0.49779
6145000 | 575000 | 681.7288 |  | 139.6845 | 0 | 0 | 0 |  | 4.1383 | 4.1459 | 4.022 | 4.4261 | 4.024 | 3.9161 | 3.4852 | 3.158 | 2.8408 | 2.962 | 3.2786 |  | 0.6283 | 0.65897 | 0.66158 | 0.75687 | 0.67928 | 0.67553 | 0.59114 | 0.59196 | 0.59423 | 0.5755 | 0.49902
6145000 | 585000 | 668.6507 |  | 130.6371 | 0 | 0 | 0 |  | 4.0429 | 4.0592 | 3.9502 | 4.3492 | 3.9673 | 3.8735 | 3.4413 | 3.101 | 2.7685 | 2.8462 | 3.1166 |  | 0.62963 | 0.6603 | 0.66294 | 0.75838 | 0.68082 | 0.67719 | 0.59281 | 0.59363 | 0.5958 | 0.57714 | 0.50074
6145000 | 595000 | 634.3577 |  | 121.7388 | 0 | 0 | 0 |  | 3.7929 | 3.8318 | 3.7619 | 4.1478 | 3.8185 | 3.7617 | 3.3264 | 2.9514 | 2.5791 | 2.5427 | 2.6917 |  | 0.63655 | 0.66724 | 0.66997 | 0.76624 | 0.68855 | 0.68539 | 0.60091 | 0.60159 | 0.60333 | 0.58491 | 0.50867
6145000 | 605000 | 593.5187 |  | 113.0248 | 0 | 0 | 0 |  | 3.4951 | 3.561 | 3.5377 | 3.9078 | 3.6413 | 3.6287 | 3.1895 | 2.7732 | 2.3535 | 2.1812 | 2.1857 |  | 0.65108 | 0.68183 | 0.68469 | 0.7827 | 0.70454 | 0.70218 | 0.61728 | 0.61758 | 0.61855 | 0.60045 | 0.52429
6145000 | 615000 | 583.7818 |  | 104.5413 | 0 | 0 | 0 |  | 3.4242 | 3.4965 | 3.4843 | 3.8506 | 3.599 | 3.597 | 3.1568 | 2.7308 | 2.2997 | 2.0951 | 2.0651 |  | 0.65551 | 0.68629 | 0.68918 | 0.78773 | 0.70939 | 0.70726 | 0.62221 | 0.62239 | 0.62313 | 0.60512 | 0.52895
6145000 | 635000 | 546.4249 |  | 88.5294 | 0 | 0 | 0 |  | 3.1518 | 3.2487 | 3.2792 | 3.6311 | 3.4369 | 3.4753 | 3.0316 | 2.5678 | 2.0934 | 1.7644 | 1.6022 |  | 0.67575 | 0.70665 | 0.70968 | 0.81069 | 0.73151 | 0.73034 | 0.64452 | 0.64414 | 0.6439 | 0.62621 | 0.54992
6145000 | 645000 | 604.274 |  | 81.1895 | 0 | 0 | 0 |  | 3.5736 | 3.6323 | 3.5968 | 3.971 | 3.6879 | 3.6637 | 3.2255 | 2.8201 | 2.4129 | 2.2764 | 2.319 |  | 0.64661 | 0.67734 | 0.68017 | 0.77764 | 0.69964 | 0.69705 | 0.61229 | 0.61271 | 0.6139 | 0.59572 | 0.51955
6145000 | 655000 | 660.8911 |  | 74.4716 | 0 | 0 | 0 |  | 3.9864 | 4.0078 | 3.9076 | 4.3036 | 3.9336 | 3.8482 | 3.4153 | 3.0671 | 2.7257 | 2.7775 | 3.0204 |  | 0.63076 | 0.66143 | 0.66409 | 0.75967 | 0.6821 | 0.67856 | 0.59418 | 0.59498 | 0.59707 | 0.57846 | 0.5021
6145000 | 665000 | 676.5921 |  | 68.5587 | 0 | 0 | 0 |  | 4.1008 | 4.1119 | 3.9938 | 4.3959 | 4.0017 | 3.8993 | 3.4679 | 3.1356 | 2.8124 | 2.9165 | 3.215 |  | 0.62873 | 0.6594 | 0.66202 | 0.75736 | 0.67979 | 0.67608 | 0.5917 | 0.59253 | 0.59476 | 0.57606 | 0.49961
6145000 | 675000 | 662.5003 |  | 63.6755 | 0 | 0 | 0 |  | 3.9981 | 4.0184 | 3.9164 | 4.3131 | 3.9406 | 3.8534 | 3.4207 | 3.0741 | 2.7346 | 2.7918 | 3.0404 |  | 0.63051 | 0.66118 | 0.66383 | 0.75938 | 0.68181 | 0.67825 | 0.59387 | 0.59468 | 0.59679 | 0.57817 | 0.5018
6145000 | 685000 | 666.1278 |  | 60.0737 | 0 | 0 | 0 |  | 4.0245 | 4.0425 | 3.9363 | 4.3344 | 3.9563 | 3.8652 | 3.4329 | 3.0899 | 2.7546 | 2.8239 | 3.0853 |  | 0.62997 | 0.66064 | 0.66328 | 0.75877 | 0.6812 | 0.6776 | 0.59323 | 0.59404 | 0.59618 | 0.57754 | 0.50116
6145000 | 695000 | 635.2532 |  | 57.9925 | 0 | 0 | 0 |  | 3.7994 | 3.8378 | 3.7668 | 4.153 | 3.8224 | 3.7647 | 3.3294 | 2.9553 | 2.584 | 2.5506 | 2.7028 |  | 0.63631 | 0.667 | 0.66972 | 0.76596 | 0.68828 | 0.68511 | 0.60063 | 0.60132 | 0.60307 | 0.58464 | 0.5084
6145000 | 705000 | 604.0876 |  | 57.597 | 0 | 0 | 0 |  | 3.5722 | 3.6311 | 3.5957 | 3.9699 | 3.6871 | 3.6631 | 3.2249 | 2.8193 | 2.4119 | 2.2748 | 2.3166 |  | 0.64669 | 0.67742 | 0.68024 | 0.77772 | 0.69972 | 0.69713 | 0.61237 | 0.61279 | 0.61398 | 0.5958 | 0.51963
6145000 | 715000 | 600.6601 |  | 58.9211 | 0 | 0 | 0 |  | 3.5472 | 3.6084 | 3.5769 | 3.9498 | 3.6723 | 3.652 | 3.2134 | 2.8044 | 2.3929 | 2.2444 | 2.2742 |  | 0.64807 | 0.6788 | 0.68164 | 0.77928 | 0.70123 | 0.69872 | 0.61391 | 0.61429 | 0.61541 | 0.59726 | 0.5211
6145000 | 865000 | 631.0165 |  | 172.5859 | 0 | 0 | 0 |  | 3.7685 | 3.8097 | 3.7436 | 4.1281 | 3.804 | 3.7509 | 3.3152 | 2.9368 | 2.5606 | 2.5131 | 2.6503 |  | 0.63749 | 0.66818 | 0.67092 | 0.7673 | 0.68959 | 0.68649 | 0.60198 | 0.60264 | 0.60433 | 0.58593 | 0.5097
6145000 | 895000 | 575.9267 |  | 201.1187 | 0 | 0 | 0 |  | 3.3669 | 3.4444 | 3.4411 | 3.8045 | 3.5649 | 3.5714 | 3.1305 | 2.6965 | 2.2563 | 2.0255 | 1.9677 |  | 0.65935 | 0.69014 | 0.69306 | 0.79207 | 0.71359 | 0.71165 | 0.62646 | 0.62653 | 0.62708 | 0.60914 | 0.53296
6155000 | 445000 | 799.5088 |  | 261.64 | 0 | 0 | 0 |  | 4.997 | 4.9269 | 4.6686 | 5.118 | 4.5351 | 4.2998 | 3.88 | 3.6718 | 3.4914 | 4.0045 | 4.7379 |  | 0.64899 | 0.67984 | 0.68229 | 0.78018 | 0.70082 | 0.69731 | 0.61146 | 0.61125 | 0.61293 | 0.59389 | 0.51649
6155000 | 455000 | 797.6269 |  | 251.8129 | 0 | 0 | 0 |  | 4.9833 | 4.9145 | 4.6583 | 5.107 | 4.5269 | 4.2937 | 3.8736 | 3.6635 | 3.481 | 3.9878 | 4.7146 |  | 0.64822 | 0.67905 | 0.68151 | 0.7793 | 0.69999 | 0.69646 | 0.61065 | 0.61047 | 0.61218 | 0.59314 | 0.51576
6155000 | 465000 | 826.806 |  | 242.0001 | 0 | 0 | 0 |  | 5.196 | 5.108 | 4.8185 | 5.2784 | 4.6535 | 4.3887 | 3.9715 | 3.7908 | 3.6422 | 4.2461 | 5.0761 |  | 0.66181 | 0.69275 | 0.69519 | 0.79467 | 0.7145 | 0.71138 | 0.62483 | 0.62414 | 0.62531 | 0.60629 | 0.52858
6155000 | 475000 | 871.6861 |  | 232.2032 | 0 | 0 | 0 |  | 5.5233 | 5.4056 | 5.0649 | 5.5421 | 4.8482 | 4.535 | 4.1219 | 3.9866 | 3.8901 | 4.6433 | 5.6322 |  | 0.68872 | 0.71988 | 0.72235 | 0.82517 | 0.74333 | 0.74107 | 0.65307 | 0.65142 | 0.65154 | 0.63259 | 0.55422
6155000 | 485000 | 904.9699 |  | 222.4244 | 0 | 0 | 0 |  | 5.7659 | 5.6263 | 5.2476 | 5.7376 | 4.9927 | 4.6434 | 4.2335 | 4.1318 | 4.074 | 4.9379 | 6.0446 |  | 0.71294 | 0.74434 | 0.74684 | 0.85268 | 0.76936 | 0.76788 | 0.67853 | 0.67608 | 0.67527 | 0.65639 | 0.57737
6155000 | 495000 | 950.9774 |  | 212.6661 | 0 | 0 | 0 |  | 6.1014 | 5.9313 | 5.5002 | 6.0079 | 5.1923 | 4.7933 | 4.3877 | 4.3325 | 4.3281 | 5.3451 | 6.6146 |  | 0.7517 | 0.78351 | 0.7861 | 0.89681 | 0.81106 | 0.81081 | 0.71923 | 0.71557 | 0.71331 | 0.69452 | 0.61434
6155000 | 505000 | 941.2267 |  | 202.9314 | 0 | 0 | 0 |  | 6.0303 | 5.8667 | 5.4466 | 5.9506 | 5.15 | 4.7615 | 4.355 | 4.2899 | 4.2742 | 5.2588 | 6.4938 |  | 0.74302 | 0.77473 | 0.7773 | 0.88691 | 0.80171 | 0.80119 | 0.71012 | 0.70672 | 0.70478 | 0.68597 | 0.60607
6155000 | 515000 | 896.4785 |  | 193.2238 | 0 | 0 | 0 |  | 5.704 | 5.5699 | 5.201 | 5.6877 | 4.9558 | 4.6157 | 4.205 | 4.0947 | 4.027 | 4.8627 | 5.9394 |  | 0.70644 | 0.73777 | 0.74027 | 0.84529 | 0.76237 | 0.76068 | 0.6717 | 0.66946 | 0.6689 | 0.64999 | 0.57116
6155000 | 525000 | 828.8698 |  | 183.5476 | 0 | 0 | 0 |  | 5.2111 | 5.1216 | 4.8298 | 5.2905 | 4.6625 | 4.3955 | 3.9784 | 3.7998 | 3.6536 | 4.2643 | 5.1017 |  | 0.66289 | 0.69384 | 0.69628 | 0.79589 | 0.71566 | 0.71257 | 0.62597 | 0.62523 | 0.62636 | 0.60735 | 0.52961
6155000 | 535000 | 787.8718 |  | 173.908 | 0 | 0 | 0 |  | 4.9122 | 4.8498 | 4.6047 | 5.0496 | 4.4846 | 4.2619 | 3.8409 | 3.621 | 3.4271 | 3.9015 | 4.5937 |  | 0.6444 | 0.67521 | 0.67767 | 0.77499 | 0.69594 | 0.69229 | 0.60669 | 0.60667 | 0.60852 | 0.58948 | 0.5122
6155000 | 545000 | 736.5004 |  | 164.3115 | 0 | 0 | 0 |  | 4.5376 | 4.5091 | 4.3227 | 4.7478 | 4.2617 | 4.0945 | 3.6687 | 3.3969 | 3.1433 | 3.4468 | 3.9572 |  | 0.63068 | 0.66139 | 0.66389 | 0.75951 | 0.68146 | 0.67751 | 0.59273 | 0.59332 | 0.59565 | 0.57669 | 0.49984
6155000 | 555000 | 709.6578 |  | 154.7661 | 0 | 0 | 0 |  | 4.3419 | 4.3311 | 4.1753 | 4.5901 | 4.1452 | 4.0071 | 3.5788 | 3.2798 | 2.995 | 3.2092 | 3.6247 |  | 0.62791 | 0.65859 | 0.66114 | 0.7564 | 0.67865 | 0.67473 | 0.59021 | 0.59097 | 0.59334 | 0.57448 | 0.49782
6155000 | 565000 | 659.6456 |  | 145.2819 | 0 | 0 | 0 |  | 3.9773 | 3.9995 | 3.9008 | 4.2963 | 3.9282 | 3.8441 | 3.4111 | 3.0617 | 2.7188 | 2.7665 | 3.005 |  | 0.63097 | 0.66164 | 0.6643 | 0.7599 | 0.68233 | 0.67881 | 0.59443 | 0.59522 | 0.5973 | 0.5787 | 0.50235
6155000 | 575000 | 639.0989 |  | 135.8717 | 0 | 0 | 0 |  | 3.8275 | 3.8633 | 3.788 | 4.1756 | 3.839 | 3.7772 | 3.3423 | 2.972 | 2.6053 | 2.5847 | 2.7504 |  | 0.6353 | 0.66599 | 0.6687 | 0.76482 | 0.68717 | 0.68393 | 0.59948 | 0.60019 | 0.602 | 0.58354 | 0.50728
6155000 | 585000 | 609.8789 |  | 126.5519 | 0 | 0 | 0 |  | 3.6144 | 3.6695 | 3.6275 | 4.0039 | 3.7123 | 3.682 | 3.2443 | 2.8446 | 2.4439 | 2.326 | 2.3884 |  | 0.64447 | 0.67518 | 0.67799 | 0.7752 | 0.69727 | 0.69457 | 0.60988 | 0.61035 | 0.61166 | 0.59343 | 0.51726
6155000 | 595000 | 598.1645 |  | 117.3442 | 0 | 0 | 0 |  | 3.529 | 3.5918 | 3.5632 | 3.9351 | 3.6614 | 3.6438 | 3.205 | 2.7935 | 2.3792 | 2.2224 | 2.2433 |  | 0.6491 | 0.67984 | 0.68268 | 0.78045 | 0.70236 | 0.6999 | 0.61507 | 0.61542 | 0.61649 | 0.59835 | 0.52219
6155000 | 605000 | 599.4782 |  | 108.2772 | 0 | 0 | 0 |  | 3.5386 | 3.6005 | 3.5704 | 3.9428 | 3.6671 | 3.6481 | 3.2095 | 2.7992 | 2.3864 | 2.234 | 2.2595 |  | 0.64855 | 0.67929 | 0.68213 | 0.77983 | 0.70176 | 0.69928 | 0.61446 | 0.61482 | 0.61592 | 0.59777 | 0.52161
6155000 | 615000 | 580.2634 |  | 99.3893 | 0 | 0 | 0 |  | 3.3985 | 3.4731 | 3.4649 | 3.8299 | 3.5838 | 3.5855 | 3.145 | 2.7154 | 2.2803 | 2.0639 | 2.0215 |  | 0.6572 | 0.68798 | 0.69089 | 0.78964 | 0.71124 | 0.70919 | 0.62408 | 0.62421 | 0.62487 | 0.60689 | 0.53072
6155000 | 635000 | 556.4392 |  | 82.382 | 0 | 0 | 0 |  | 3.2248 | 3.3151 | 3.3342 | 3.69 | 3.4804 | 3.5079 | 3.0652 | 2.6115 | 2.1487 | 1.853 | 1.7263 |  | 0.66983 | 0.70069 | 0.70368 | 0.80398 | 0.72505 | 0.72361 | 0.63802 | 0.63781 | 0.63785 | 0.62007 | 0.54383
6155000 | 645000 | 594.5052 |  | 74.4384 | 0 | 0 | 0 |  | 3.5023 | 3.5676 | 3.5431 | 3.9136 | 3.6456 | 3.6319 | 3.1928 | 2.7775 | 2.3589 | 2.19 | 2.1979 |  | 0.65065 | 0.6814 | 0.68426 | 0.78222 | 0.70407 | 0.70169 | 0.6168 | 0.61712 | 0.6181 | 0.6 | 0.52384
6155000 | 655000 | 645.5356 |  | 67.0474 | 0 | 0 | 0 |  | 3.8744 | 3.9059 | 3.8233 | 4.2134 | 3.867 | 3.7982 | 3.3638 | 3.0001 | 2.6408 | 2.6416 | 2.8302 |  | 0.63376 | 0.66443 | 0.66713 | 0.76306 | 0.68545 | 0.68211 | 0.59769 | 0.59843 | 0.60034 | 0.58183 | 0.50555
6155000 | 665000 | 661.4548 |  | 60.4122 | 0 | 0 | 0 |  | 3.9905 | 4.0115 | 3.9107 | 4.3069 | 3.9361 | 3.85 | 3.4172 | 3.0696 | 2.7288 | 2.7825 | 3.0274 |  | 0.63067 | 0.66134 | 0.664 | 0.75957 | 0.682 | 0.67845 | 0.59407 | 0.59487 | 0.59697 | 0.57836 | 0.502
6155000 | 675000 | 661.7957 |  | 54.808 | 0 | 0 | 0 |  | 3.993 | 4.0138 | 3.9126 | 4.3089 | 3.9375 | 3.8511 | 3.4183 | 3.0711 | 2.7307 | 2.7856 | 3.0316 |  | 0.63062 | 0.66129 | 0.66394 | 0.7595 | 0.68194 | 0.67839 | 0.59401 | 0.59481 | 0.59691 | 0.5783 | 0.50193
6155000 | 685000 | 678.8922 |  | 50.5786 | 0 | 0 | 0 |  | 4.1176 | 4.1271 | 4.0064 | 4.4094 | 4.0117 | 3.9068 | 3.4756 | 3.1456 | 2.8251 | 2.9369 | 3.2435 |  | 0.62852 | 0.65919 | 0.66181 | 0.75712 | 0.67955 | 0.67582 | 0.59143 | 0.59226 | 0.59451 | 0.57579 | 0.49933
6155000 | 695000 | 653.8452 |  | 48.0882 | 0 | 0 | 0 |  | 3.935 | 3.961 | 3.8689 | 4.2622 | 3.903 | 3.8252 | 3.3917 | 3.0364 | 2.6867 | 2.7152 | 2.9331 |  | 0.63201 | 0.66269 | 0.66536 | 0.76109 | 0.6835 | 0.68005 | 0.59566 | 0.59644 | 0.59845 | 0.57989 | 0.50356
6155000 | 705000 | 600.1601 |  | 47.6104 | 0 | 0 | 0 |  | 3.5436 | 3.6051 | 3.5742 | 3.9468 | 3.6701 | 3.6503 | 3.2117 | 2.8022 | 2.3902 | 2.24 | 2.268 |  | 0.64827 | 0.67901 | 0.68184 | 0.77952 | 0.70145 | 0.69895 | 0.61414 | 0.61452 | 0.61563 | 0.59748 | 0.52131
6165000 | 445000 | 829.0334 |  | 260.0093 | 0 | 0 | 0 |  | 5.2123 | 5.1227 | 4.8307 | 5.2915 | 4.6632 | 4.396 | 3.9789 | 3.8005 | 3.6545 | 4.2658 | 5.1037 |  | 0.66298 | 0.69392 | 0.69637 | 0.79599 | 0.71575 | 0.71267 | 0.62606 | 0.62532 | 0.62645 | 0.60743 | 0.52969
6165000 | 455000 | 856.0714 |  | 250.1182 | 0 | 0 | 0 |  | 5.4094 | 5.302 | 4.9791 | 5.4503 | 4.7805 | 4.4841 | 4.0696 | 3.9185 | 3.8038 | 4.5051 | 5.4387 |  | 0.67857 | 0.70964 | 0.7121 | 0.81366 | 0.73245 | 0.72986 | 0.64241 | 0.64111 | 0.64163 | 0.62265 | 0.54454
6165000 | 465000 | 900.1651 |  | 240.2361 | 0 | 0 | 0 |  | 5.7309 | 5.5944 | 5.2212 | 5.7094 | 4.9718 | 4.6277 | 4.2174 | 4.1108 | 4.0474 | 4.8954 | 5.985 |  | 0.70924 | 0.74059 | 0.74309 | 0.84847 | 0.76537 | 0.76378 | 0.67464 | 0.6723 | 0.67164 | 0.65274 | 0.57383
6165000 | 475000 | 892.2101 |  | 230.3642 | 0 | 0 | 0 |  | 5.6729 | 5.5416 | 5.1775 | 5.6626 | 4.9373 | 4.6018 | 4.1907 | 4.0761 | 4.0035 | 4.825 | 5.8865 |  | 0.70325 | 0.73455 | 0.73704 | 0.84167 | 0.75894 | 0.75715 | 0.66835 | 0.66621 | 0.66577 | 0.64686 | 0.56811
6165000 | 485000 | 899.0469 |  | 220.5038 | 0 | 0 | 0 |  | 5.7228 | 5.587 | 5.2151 | 5.7028 | 4.967 | 4.6241 | 4.2136 | 4.1059 | 4.0412 | 4.8855 | 5.9712 |  | 0.70839 | 0.73973 | 0.74223 | 0.8475 | 0.76446 | 0.76283 | 0.67374 | 0.67144 | 0.6708 | 0.6519 | 0.57301
6165000 | 495000 | 929.9124 |  | 210.6566 | 0 | 0 | 0 |  | 5.9478 | 5.7916 | 5.3845 | 5.8841 | 5.1009 | 4.7247 | 4.3171 | 4.2406 | 4.2117 | 5.1587 | 6.3536 |  | 0.73325 | 0.76485 | 0.7674 | 0.87578 | 0.79119 | 0.79036 | 0.69986 | 0.69676 | 0.69519 | 0.67635 | 0.59675
6165000 | 505000 | 918.5617 |  | 200.8245 | 0 | 0 | 0 |  | 5.865 | 5.7164 | 5.3222 | 5.8174 | 5.0516 | 4.6877 | 4.279 | 4.1911 | 4.149 | 5.0582 | 6.213 |  | 0.72379 | 0.75529 | 0.75782 | 0.86502 | 0.78102 | 0.77989 | 0.68993 | 0.68713 | 0.68591 | 0.66705 | 0.58773
6165000 | 515000 | 889.7417 |  | 191.0099 | 0 | 0 | 0 |  | 5.6549 | 5.5253 | 5.164 | 5.6481 | 4.9266 | 4.5938 | 4.1824 | 4.0654 | 3.9898 | 4.8031 | 5.8559 |  | 0.70144 | 0.73272 | 0.7352 | 0.83961 | 0.75699 | 0.75514 | 0.66644 | 0.66436 | 0.66399 | 0.64508 | 0.56637
6165000 | 525000 | 841.7024 |  | 181.2155 | 0 | 0 | 0 |  | 5.3047 | 5.2067 | 4.9002 | 5.3659 | 4.7181 | 4.4373 | 4.0214 | 3.8558 | 3.7245 | 4.3779 | 5.2607 |  | 0.66996 | 0.70096 | 0.70342 | 0.8039 | 0.72323 | 0.72036 | 0.63338 | 0.63239 | 0.63324 | 0.61424 | 0.53633
6165000 | 535000 | 793.213 |  | 171.4448 | 0 | 0 | 0 |  | 4.9511 | 4.8852 | 4.634 | 5.081 | 4.5078 | 4.2793 | 3.8588 | 3.6443 | 3.4566 | 3.9487 | 4.6599 |  | 0.64644 | 0.67727 | 0.67972 | 0.7773 | 0.69811 | 0.69452 | 0.60881 | 0.6087 | 0.61047 | 0.59144 | 0.5141
6165000 | 545000 | 773.4436 |  | 161.7022 | 0 | 0 | 0 |  | 4.807 | 4.7541 | 4.5255 | 4.9649 | 4.422 | 4.2149 | 3.7926 | 3.5581 | 3.3474 | 3.7737 | 4.415 |  | 0.63945 | 0.67023 | 0.6727 | 0.76941 | 0.69069 | 0.68691 | 0.60159 | 0.60177 | 0.6038 | 0.58478 | 0.50763
6165000 | 555000 | 724.6269 |  | 151.9931 | 0 | 0 | 0 |  | 4.4511 | 4.4304 | 4.2575 | 4.6781 | 4.2102 | 4.0558 | 3.6289 | 3.3451 | 3.0777 | 3.3417 | 3.8101 |  | 0.62907 | 0.65977 | 0.66229 | 0.75771 | 0.67981 | 0.67585 | 0.5912 | 0.59188 | 0.59425 | 0.57533 | 0.49856
6165000 | 575000 | 611.9063 |  | 132.7044 | 0 | 0 | 0 |  | 3.6292 | 3.683 | 3.6387 | 4.0158 | 3.7211 | 3.6886 | 3.2511 | 2.8534 | 2.4551 | 2.344 | 2.4135 |  | 0.64372 | 0.67443 | 0.67723 | 0.77436 | 0.69645 | 0.69371 | 0.60904 | 0.60953 | 0.61088 | 0.59263 | 0.51645
6165000 | 585000 | 572.822 |  | 123.1452 | 0 | 0 | 0 |  | 3.3442 | 3.4238 | 3.4241 | 3.7862 | 3.5515 | 3.5613 | 3.1201 | 2.6829 | 2.2392 | 1.998 | 1.9293 |  | 0.66092 | 0.69173 | 0.69466 | 0.79386 | 0.71531 | 0.71345 | 0.6282 | 0.62823 | 0.62871 | 0.61079 | 0.5346
6165000 | 605000 | 581.0862 |  | 104.2751 | 0 | 0 | 0 |  | 3.4045 | 3.4786 | 3.4695 | 3.8348 | 3.5873 | 3.5882 | 3.1478 | 2.719 | 2.2848 | 2.0712 | 2.0317 |  | 0.6568 | 0.68758 | 0.69048 | 0.78919 | 0.7108 | 0.70874 | 0.62364 | 0.62378 | 0.62446 | 0.60647 | 0.5303
6165000 | 635000 | 583.8636 |  | 77.0463 | 0 | 0 | 0 |  | 3.4247 | 3.497 | 3.4847 | 3.8511 | 3.5994 | 3.5972 | 3.1571 | 2.7311 | 2.3002 | 2.0958 | 2.0661 |  | 0.65547 | 0.68625 | 0.68914 | 0.78768 | 0.70935 | 0.70722 | 0.62216 | 0.62235 | 0.62309 | 0.60507 | 0.52891
6165000 | 645000 | 609.8652 |  | 68.4866 | 0 | 0 | 0 |  | 3.6143 | 3.6694 | 3.6275 | 4.0039 | 3.7122 | 3.6819 | 3.2443 | 2.8445 | 2.4438 | 2.3259 | 2.3882 |  | 0.64447 | 0.67519 | 0.67799 | 0.77521 | 0.69728 | 0.69457 | 0.60988 | 0.61036 | 0.61167 | 0.59344 | 0.51726
6165000 | 655000 | 654.7771 |  | 60.3713 | 0 | 0 | 0 |  | 3.9418 | 3.9672 | 3.874 | 4.2677 | 3.9071 | 3.8283 | 3.3948 | 3.0404 | 2.6919 | 2.7234 | 2.9447 |  | 0.63184 | 0.66251 | 0.66518 | 0.76089 | 0.6833 | 0.67984 | 0.59545 | 0.59623 | 0.59825 | 0.57969 | 0.50336
6165000 | 665000 | 659.241 |  | 52.9053 | 0 | 0 | 0 |  | 3.9743 | 3.9968 | 3.8985 | 4.2939 | 3.9264 | 3.8428 | 3.4098 | 3.0599 | 2.7165 | 2.7629 | 3 |  | 0.63104 | 0.66171 | 0.66437 | 0.75998 | 0.68241 | 0.67889 | 0.59451 | 0.5953 | 0.59737 | 0.57878 | 0.50243
6165000 | 675000 | 660.532 |  | 46.4031 | 0 | 0 | 0 |  | 3.9837 | 4.0054 | 3.9056 | 4.3015 | 3.932 | 3.847 | 3.4141 | 3.0655 | 2.7237 | 2.7744 | 3.016 |  | 0.63082 | 0.66149 | 0.66415 | 0.75974 | 0.68217 | 0.67863 | 0.59425 | 0.59505 | 0.59714 | 0.57853 | 0.50217
6165000 | 685000 | 646.1584 |  | 41.3223 | 0 | 0 | 0 |  | 3.8789 | 3.9101 | 3.8267 | 4.2171 | 3.8697 | 3.8002 | 3.3659 | 3.0028 | 2.6443 | 2.6471 | 2.8379 |  | 0.63362 | 0.66429 | 0.66699 | 0.7629 | 0.68529 | 0.68195 | 0.59753 | 0.59827 | 0.60018 | 0.58168 | 0.50539
6165000 | 695000 | 664.7186 |  | 38.2336 | 0 | 0 | 0 |  | 4.0143 | 4.0331 | 3.9286 | 4.3261 | 3.9502 | 3.8607 | 3.4281 | 3.0838 | 2.7468 | 2.8114 | 3.0679 |  | 0.63017 | 0.66084 | 0.66349 | 0.759 | 0.68143 | 0.67785 | 0.59347 | 0.59428 | 0.59641 | 0.57778 | 0.5014
6165000 | 705000 | 624.1661 |  | 37.631 | 0 | 0 | 0 |  | 3.7186 | 3.7642 | 3.706 | 4.0879 | 3.7743 | 3.7285 | 3.2922 | 2.9069 | 2.5228 | 2.4525 | 2.5654 |  | 0.63955 | 0.67025 | 0.67301 | 0.76963 | 0.69186 | 0.68888 | 0.60433 | 0.60493 | 0.60651 | 0.58816 | 0.51195
6165000 | 715000 | 620.625 |  | 39.6279 | 0 | 0 | 0 |  | 3.6928 | 3.7408 | 3.6865 | 4.0671 | 3.7589 | 3.717 | 3.2803 | 2.8915 | 2.5032 | 2.4212 | 2.5215 |  | 0.64069 | 0.6714 | 0.67417 | 0.77093 | 0.69312 | 0.69021 | 0.60562 | 0.6062 | 0.60771 | 0.58939 | 0.51319
6165000 | 725000 | 609.4197 |  | 43.8709 | 0 | 0 | 0 |  | 3.6111 | 3.6665 | 3.625 | 4.0012 | 3.7103 | 3.6805 | 3.2428 | 2.8426 | 2.4413 | 2.322 | 2.3827 |  | 0.64464 | 0.67536 | 0.67816 | 0.7754 | 0.69746 | 0.69477 | 0.61007 | 0.61054 | 0.61184 | 0.59361 | 0.51744
6165000 | 735000 | 596.2144 |  | 49.7889 | 0 | 0 | 0 |  | 3.5148 | 3.5789 | 3.5525 | 3.9237 | 3.653 | 3.6375 | 3.1985 | 2.785 | 2.3684 | 2.2051 | 2.2191 |  | 0.64992 | 0.68067 | 0.68351 | 0.78139 | 0.70327 | 0.70085 | 0.61598 | 0.61632 | 0.61734 | 0.59922 | 0.52306
6175000 | 445000 | 841.1069 |  | 258.755 | 0 | 0 | 0 |  | 5.3003 | 5.2028 | 4.897 | 5.3624 | 4.7156 | 4.4353 | 4.0194 | 3.8532 | 3.7212 | 4.3726 | 5.2533 |  | 0.66962 | 0.70062 | 0.70307 | 0.80352 | 0.72286 | 0.71999 | 0.63302 | 0.63204 | 0.63291 | 0.61391 | 0.53601
6175000 | 455000 | 868.2768 |  | 248.8141 | 0 | 0 | 0 |  | 5.4984 | 5.3829 | 5.0461 | 5.522 | 4.8335 | 4.5238 | 4.1105 | 3.9717 | 3.8713 | 4.6131 | 5.5899 |  | 0.68643 | 0.71757 | 0.72004 | 0.82257 | 0.74088 | 0.73855 | 0.65067 | 0.6491 | 0.64931 | 0.63035 | 0.55204
6175000 | 465000 | 915.9297 |  | 238.878 | 0 | 0 | 0 |  | 5.8458 | 5.6989 | 5.3078 | 5.802 | 5.0402 | 4.6791 | 4.2702 | 4.1796 | 4.1345 | 5.0349 | 6.1804 |  | 0.72165 | 0.75313 | 0.75565 | 0.86258 | 0.77872 | 0.77752 | 0.68768 | 0.68495 | 0.68381 | 0.66495 | 0.58568
6175000 | 475000 | 885.296 |  | 228.9476 | 0 | 0 | 0 |  | 5.6225 | 5.4958 | 5.1396 | 5.622 | 4.9073 | 4.5793 | 4.1675 | 4.046 | 3.9653 | 4.7638 | 5.8008 |  | 0.69821 | 0.72946 | 0.73194 | 0.83594 | 0.75352 | 0.75157 | 0.66305 | 0.66108 | 0.66083 | 0.64191 | 0.56329
6175000 | 485000 | 886.4915 |  | 219.0235 | 0 | 0 | 0 |  | 5.6312 | 5.5037 | 5.1461 | 5.629 | 4.9125 | 4.5832 | 4.1715 | 4.0512 | 3.9719 | 4.7743 | 5.8156 |  | 0.69907 | 0.73033 | 0.73281 | 0.83692 | 0.75445 | 0.75252 | 0.66395 | 0.66195 | 0.66168 | 0.64275 | 0.56411
6175000 | 495000 | 880.6503 |  | 209.1066 | 0 | 0 | 0 |  | 5.5886 | 5.465 | 5.1141 | 5.5947 | 4.8871 | 4.5642 | 4.1519 | 4.0257 | 3.9396 | 4.7226 | 5.7433 |  | 0.6949 | 0.72612 | 0.7286 | 0.83219 | 0.74997 | 0.74791 | 0.65957 | 0.65771 | 0.6576 | 0.63866 | 0.56013
6175000 | 505000 | 887.5416 |  | 199.198 | 0 | 0 | 0 |  | 5.6389 | 5.5107 | 5.1519 | 5.6352 | 4.917 | 4.5866 | 4.175 | 4.0558 | 3.9777 | 4.7836 | 5.8286 |  | 0.69983 | 0.7311 | 0.73358 | 0.83778 | 0.75527 | 0.75336 | 0.66475 | 0.66273 | 0.66242 | 0.6435 | 0.56484
6175000 | 515000 | 866.5039 |  | 189.299 | 0 | 0 | 0 |  | 5.4855 | 5.3712 | 5.0364 | 5.5116 | 4.8258 | 4.5181 | 4.1045 | 3.964 | 3.8615 | 4.5974 | 5.568 |  | 0.68526 | 0.71639 | 0.71886 | 0.82124 | 0.73963 | 0.73725 | 0.64944 | 0.64791 | 0.64816 | 0.6292 | 0.55092
6175000 | 525000 | 840.8341 |  | 179.4112 | 0 | 0 | 0 |  | 5.2983 | 5.201 | 4.8955 | 5.3608 | 4.7144 | 4.4344 | 4.0185 | 3.852 | 3.7197 | 4.3702 | 5.2499 |  | 0.66946 | 0.70046 | 0.70291 | 0.80334 | 0.7227 | 0.71982 | 0.63286 | 0.63188 | 0.63276 | 0.61375 | 0.53586
6175000 | 535000 | 825.365 |  | 169.5366 | 0 | 0 | 0 |  | 5.1855 | 5.0984 | 4.8106 | 5.2699 | 4.6473 | 4.384 | 3.9666 | 3.7845 | 3.6342 | 4.2333 | 5.0583 |  | 0.66106 | 0.69199 | 0.69444 | 0.79383 | 0.7137 | 0.71056 | 0.62405 | 0.62339 | 0.62459 | 0.60557 | 0.52788
6175000 | 545000 | 776.7074 |  | 159.6776 | 0 | 0 | 0 |  | 4.8308 | 4.7757 | 4.5434 | 4.9841 | 4.4361 | 4.2255 | 3.8035 | 3.5723 | 3.3654 | 3.8026 | 4.4554 |  | 0.6405 | 0.67128 | 0.67375 | 0.77059 | 0.69179 | 0.68805 | 0.60266 | 0.6028 | 0.6048 | 0.58577 | 0.50859
6175000 | 555000 | 736.6049 |  | 149.8374 | 0 | 0 | 0 |  | 4.5384 | 4.5098 | 4.3233 | 4.7485 | 4.2621 | 4.0949 | 3.6691 | 3.3974 | 3.1439 | 3.4477 | 3.9585 |  | 0.63069 | 0.6614 | 0.66391 | 0.75953 | 0.68147 | 0.67752 | 0.59275 | 0.59333 | 0.59566 | 0.5767 | 0.49985
6175000 | 565000 | 676.1875 |  | 140.0197 | 0 | 0 | 0 |  | 4.0979 | 4.1092 | 3.9916 | 4.3935 | 4 | 3.898 | 3.4666 | 3.1338 | 2.8102 | 2.9129 | 3.21 |  | 0.62877 | 0.65944 | 0.66206 | 0.75741 | 0.67984 | 0.67613 | 0.59175 | 0.59258 | 0.59481 | 0.57611 | 0.49966
6175000 | 585000 | 587.682 |  | 120.4744 | 0 | 0 | 0 |  | 3.4526 | 3.5223 | 3.5057 | 3.8735 | 3.616 | 3.6097 | 3.1699 | 2.7478 | 2.3213 | 2.1296 | 2.1134 |  | 0.65369 | 0.68446 | 0.68734 | 0.78566 | 0.7074 | 0.70518 | 0.62019 | 0.62042 | 0.62125 | 0.6032 | 0.52704
6175000 | 625000 | 550.757 |  | 82.0438 | 0 | 0 | 0 |  | 3.1834 | 3.2775 | 3.303 | 3.6566 | 3.4557 | 3.4894 | 3.0461 | 2.5867 | 2.1173 | 1.8028 | 1.6559 |  | 0.67315 | 0.70403 | 0.70704 | 0.80774 | 0.72867 | 0.72739 | 0.64166 | 0.64136 | 0.64124 | 0.62351 | 0.54725
6175000 | 635000 | 581.3316 |  | 72.7013 | 0 | 0 | 0 |  | 3.4063 | 3.4802 | 3.4708 | 3.8362 | 3.5884 | 3.589 | 3.1486 | 2.7201 | 2.2862 | 2.0734 | 2.0347 |  | 0.65668 | 0.68746 | 0.69036 | 0.78905 | 0.71067 | 0.7086 | 0.62351 | 0.62365 | 0.62434 | 0.60634 | 0.53018
6175000 | 645000 | 618.6249 |  | 63.559 | 0 | 0 | 0 |  | 3.6782 | 3.7275 | 3.6756 | 4.0553 | 3.7502 | 3.7105 | 3.2736 | 2.8827 | 2.4922 | 2.4034 | 2.4968 |  | 0.64136 | 0.67207 | 0.67484 | 0.77168 | 0.69386 | 0.69098 | 0.60638 | 0.60693 | 0.60841 | 0.59011 | 0.51392
6175000 | 655000 | 646.2584 |  | 54.7177 | 0 | 0 | 0 |  | 3.8797 | 3.9107 | 3.8273 | 4.2177 | 3.8701 | 3.8005 | 3.3663 | 3.0033 | 2.6448 | 2.648 | 2.8391 |  | 0.63359 | 0.66427 | 0.66697 | 0.76288 | 0.68526 | 0.68192 | 0.5975 | 0.59825 | 0.60016 | 0.58165 | 0.50536
6175000 | 665000 | 641.6354 |  | 46.3499 | 0 | 0 | 0 |  | 3.846 | 3.8801 | 3.8019 | 4.1905 | 3.8501 | 3.7854 | 3.3508 | 2.9831 | 2.6193 | 2.6071 | 2.7819 |  | 0.63467 | 0.66535 | 0.66806 | 0.7641 | 0.68647 | 0.68319 | 0.59875 | 0.59947 | 0.60132 | 0.58285 | 0.50658
6175000 | 675000 | 635.6396 |  | 38.7633 | 0 | 0 | 0 |  | 3.8022 | 3.8403 | 3.769 | 4.1553 | 3.824 | 3.7659 | 3.3307 | 2.957 | 2.5862 | 2.554 | 2.7076 |  | 0.63621 | 0.66689 | 0.66962 | 0.76584 | 0.68817 | 0.68499 | 0.60052 | 0.6012 | 0.60296 | 0.58453 | 0.50828
6175000 | 685000 | 630.6711 |  | 32.5096 | 0 | 0 | 0 |  | 3.766 | 3.8074 | 3.7417 | 4.1261 | 3.8025 | 3.7497 | 3.314 | 2.9353 | 2.5587 | 2.5101 | 2.646 |  | 0.63759 | 0.66828 | 0.67102 | 0.76741 | 0.6897 | 0.6866 | 0.6021 | 0.60275 | 0.60443 | 0.58604 | 0.50981
6175000 | 695000 | 631.7893 |  | 28.4807 | 0 | 0 | 0 |  | 3.7742 | 3.8148 | 3.7478 | 4.1327 | 3.8073 | 3.7534 | 3.3178 | 2.9402 | 2.5649 | 2.52 | 2.6599 |  | 0.63727 | 0.66796 | 0.6707 | 0.76705 | 0.68934 | 0.68623 | 0.60173 | 0.60239 | 0.60409 | 0.58569 | 0.50946
6175000 | 705000 | 629.9119 |  | 27.6664 | 0 | 0 | 0 |  | 3.7605 | 3.8023 | 3.7375 | 4.1216 | 3.7992 | 3.7473 | 3.3115 | 2.932 | 2.5545 | 2.5034 | 2.6366 |  | 0.63781 | 0.6685 | 0.67124 | 0.76766 | 0.68994 | 0.68686 | 0.60235 | 0.60299 | 0.60466 | 0.58628 | 0.51005
6175000 | 715000 | 645.4993 |  | 30.3268 | 0 | 0 | 0 |  | 3.8741 | 3.9057 | 3.8231 | 4.2132 | 3.8668 | 3.798 | 3.3637 | 3 | 2.6406 | 2.6413 | 2.8297 |  | 0.63376 | 0.66444 | 0.66714 | 0.76307 | 0.68546 | 0.68212 | 0.5977 | 0.59844 | 0.60035 | 0.58184 | 0.50556
6175000 | 725000 | 633.0258 |  | 35.693 | 0 | 0 | 0 |  | 3.7832 | 3.823 | 3.7546 | 4.1399 | 3.8127 | 3.7574 | 3.3219 | 2.9456 | 2.5717 | 2.5309 | 2.6752 |  | 0.63692 | 0.66761 | 0.67034 | 0.76665 | 0.68896 | 0.68582 | 0.60133 | 0.602 | 0.60372 | 0.58531 | 0.50907
6175000 | 735000 | 619.4158 |  | 42.7583 | 0 | 0 | 0 |  | 3.684 | 3.7327 | 3.6799 | 4.06 | 3.7536 | 3.7131 | 3.2763 | 2.8862 | 2.4966 | 2.4104 | 2.5066 |  | 0.6411 | 0.6718 | 0.67457 | 0.77138 | 0.69357 | 0.69067 | 0.60608 | 0.60664 | 0.60813 | 0.58982 | 0.51363
6185000 | 445000 | 815.7962 |  | 257.8827 | 0 | 0 | 0 |  | 5.1158 | 5.0349 | 4.758 | 5.2137 | 4.6057 | 4.3529 | 3.9345 | 3.7428 | 3.5814 | 4.1486 | 4.9397 |  | 0.6563 | 0.6872 | 0.68965 | 0.78844 | 0.70862 | 0.70533 | 0.61908 | 0.61859 | 0.61998 | 0.60095 | 0.52337
6185000 | 455000 | 831.2017 |  | 247.9068 | 0 | 0 | 0 |  | 5.2281 | 5.1371 | 4.8426 | 5.3042 | 4.6726 | 4.4031 | 3.9862 | 3.81 | 3.6665 | 4.285 | 5.1306 |  | 0.66413 | 0.69509 | 0.69754 | 0.7973 | 0.71699 | 0.71394 | 0.62727 | 0.62649 | 0.62757 | 0.60855 | 0.53079
6185000 | 465000 | 867.7176 |  | 237.9329 | 0 | 0 | 0 |  | 5.4943 | 5.3792 | 5.0431 | 5.5187 | 4.831 | 4.522 | 4.1086 | 3.9693 | 3.8682 | 4.6082 | 5.583 |  | 0.68606 | 0.7172 | 0.71967 | 0.82215 | 0.74049 | 0.73814 | 0.65028 | 0.64872 | 0.64895 | 0.62999 | 0.55169
6185000 | 475000 | 893.2192 |  | 227.9613 | 0 | 0 | 0 |  | 5.6803 | 5.5483 | 5.1831 | 5.6686 | 4.9417 | 4.6051 | 4.1941 | 4.0805 | 4.009 | 4.8339 | 5.899 |  | 0.704 | 0.73531 | 0.7378 | 0.84252 | 0.75975 | 0.75798 | 0.66914 | 0.66697 | 0.66651 | 0.6476 | 0.56883
6185000 | 485000 | 904.9336 |  | 217.9922 | 0 | 0 | 0 |  | 5.7657 | 5.626 | 5.2474 | 5.7374 | 4.9925 | 4.6433 | 4.2333 | 4.1316 | 4.0738 | 4.9376 | 6.0441 |  | 0.71292 | 0.74431 | 0.74682 | 0.85265 | 0.76933 | 0.76785 | 0.6785 | 0.67605 | 0.67524 | 0.65636 | 0.57734
6185000 | 495000 | 891.8873 |  | 208.0262 | 0 | 0 | 0 |  | 5.6706 | 5.5395 | 5.1758 | 5.6607 | 4.9359 | 4.6008 | 4.1896 | 4.0747 | 4.0017 | 4.8221 | 5.8825 |  | 0.70301 | 0.73431 | 0.7368 | 0.8414 | 0.75869 | 0.75689 | 0.6681 | 0.66597 | 0.66554 | 0.64663 | 0.56788
6185000 | 505000 | 891.4418 |  | 198.0636 | 0 | 0 | 0 |  | 5.6673 | 5.5366 | 5.1733 | 5.6581 | 4.934 | 4.5993 | 4.1881 | 4.0728 | 3.9992 | 4.8182 | 5.877 |  | 0.70269 | 0.73398 | 0.73647 | 0.84103 | 0.75833 | 0.75652 | 0.66775 | 0.66563 | 0.66522 | 0.6463 | 0.56757
6185000 | 515000 | 845.2208 |  | 188.1049 | 0 | 0 | 0 |  | 5.3303 | 5.2301 | 4.9196 | 5.3866 | 4.7334 | 4.4487 | 4.0332 | 3.8712 | 3.7439 | 4.409 | 5.3043 |  | 0.672 | 0.70302 | 0.70548 | 0.80621 | 0.72541 | 0.72262 | 0.63552 | 0.63445 | 0.63523 | 0.61623 | 0.53828
6185000 | 525000 | 821.3057 |  | 178.1509 | 0 | 0 | 0 |  | 5.1559 | 5.0715 | 4.7883 | 5.2461 | 4.6296 | 4.3708 | 3.953 | 3.7668 | 3.6118 | 4.1974 | 5.008 |  | 0.659 | 0.68992 | 0.69237 | 0.79149 | 0.7115 | 0.70829 | 0.6219 | 0.62131 | 0.62259 | 0.60357 | 0.52592
6185000 | 535000 | 791.3129 |  | 168.2023 | 0 | 0 | 0 |  | 4.9373 | 4.8726 | 4.6236 | 5.0699 | 4.4995 | 4.2731 | 3.8525 | 3.636 | 3.4461 | 3.9319 | 4.6364 |  | 0.6457 | 0.67652 | 0.67898 | 0.77646 | 0.69732 | 0.69372 | 0.60804 | 0.60797 | 0.60977 | 0.59073 | 0.51341
6185000 | 545000 | 741.3961 |  | 158.2602 | 0 | 0 | 0 |  | 4.5733 | 4.5416 | 4.3496 | 4.7766 | 4.2829 | 4.1105 | 3.6852 | 3.4183 | 3.1704 | 3.4901 | 4.0179 |  | 0.63151 | 0.66223 | 0.66473 | 0.76045 | 0.68232 | 0.67838 | 0.59355 | 0.59409 | 0.5964 | 0.57743 | 0.50054
6185000 | 555000 | 671.9554 |  | 148.3259 | 0 | 0 | 0 |  | 4.067 | 4.0811 | 3.9683 | 4.3686 | 3.9816 | 3.8842 | 3.4524 | 3.1154 | 2.7868 | 2.8755 | 3.1575 |  | 0.62922 | 0.65989 | 0.66252 | 0.75792 | 0.68035 | 0.67669 | 0.59232 | 0.59314 | 0.59533 | 0.57666 | 0.50024
6185000 | 565000 | 632.6257 |  | 138.4011 | 0 | 0 | 0 |  | 3.7803 | 3.8203 | 3.7524 | 4.1376 | 3.811 | 3.7561 | 3.3206 | 2.9438 | 2.5695 | 2.5274 | 2.6702 |  | 0.63703 | 0.66772 | 0.67046 | 0.76678 | 0.68908 | 0.68595 | 0.60146 | 0.60213 | 0.60384 | 0.58543 | 0.5092
6185000 | 575000 | 621.6978 |  | 128.4879 | 0 | 0 | 0 |  | 3.7006 | 3.7479 | 3.6924 | 4.0734 | 3.7635 | 3.7205 | 3.2839 | 2.8961 | 2.5092 | 2.4306 | 2.5348 |  | 0.64034 | 0.67104 | 0.67381 | 0.77053 | 0.69274 | 0.6898 | 0.60523 | 0.60581 | 0.60734 | 0.58901 | 0.51281
6185000 | 585000 | 594.7552 |  | 118.5893 | 0 | 0 | 0 |  | 3.5042 | 3.5692 | 3.5445 | 3.9151 | 3.6466 | 3.6327 | 3.1936 | 2.7786 | 2.3603 | 2.1922 | 2.201 |  | 0.65055 | 0.68129 | 0.68415 | 0.7821 | 0.70395 | 0.70157 | 0.61668 | 0.617 | 0.61799 | 0.59988 | 0.52372
6185000 | 595000 | 560.1121 |  | 108.7092 | 0 | 0 | 0 |  | 3.2516 | 3.3395 | 3.3543 | 3.7116 | 3.4963 | 3.5198 | 3.0775 | 2.6275 | 2.169 | 1.8856 | 1.7718 |  | 0.66775 | 0.6986 | 0.70157 | 0.80161 | 0.72278 | 0.72124 | 0.63573 | 0.63558 | 0.63572 | 0.61791 | 0.54169
6185000 | 605000 | 553.2617 |  | 98.8533 | 0 | 0 | 0 |  | 3.2016 | 3.2941 | 3.3167 | 3.6713 | 3.4666 | 3.4975 | 3.0545 | 2.5976 | 2.1311 | 1.8249 | 1.6869 |  | 0.67167 | 0.70255 | 0.70555 | 0.80606 | 0.72706 | 0.72571 | 0.64004 | 0.63978 | 0.63973 | 0.62198 | 0.54573
6185000 | 645000 | 601.4692 |  | 59.909 | 0 | 0 | 0 |  | 3.5531 | 3.6137 | 3.5814 | 3.9545 | 3.6758 | 3.6546 | 3.2161 | 2.8079 | 2.3974 | 2.2516 | 2.2842 |  | 0.64774 | 0.67847 | 0.6813 | 0.77891 | 0.70087 | 0.69834 | 0.61354 | 0.61393 | 0.61507 | 0.59691 | 0.52075
6185000 | 655000 | 620.5386 |  | 50.4319 | 0 | 0 | 0 |  | 3.6921 | 3.7402 | 3.6861 | 4.0666 | 3.7585 | 3.7167 | 3.28 | 2.8911 | 2.5028 | 2.4204 | 2.5205 |  | 0.64072 | 0.67142 | 0.6742 | 0.77096 | 0.69315 | 0.69024 | 0.60566 | 0.60623 | 0.60774 | 0.58942 | 0.51322
6185000 | 665000 | 629.2437 |  | 41.2026 | 0 | 0 | 0 |  | 3.7556 | 3.7979 | 3.7338 | 4.1177 | 3.7963 | 3.7451 | 3.3092 | 2.9291 | 2.5508 | 2.4974 | 2.6283 |  | 0.63801 | 0.6687 | 0.67144 | 0.76788 | 0.69016 | 0.68709 | 0.60257 | 0.60321 | 0.60487 | 0.58649 | 0.51026
6185000 | 675000 | 645.1538 |  | 32.4335 | 0 | 0 | 0 |  | 3.8716 | 3.9034 | 3.8212 | 4.2112 | 3.8653 | 3.7969 | 3.3626 | 2.9985 | 2.6387 | 2.6383 | 2.8255 |  | 0.63384 | 0.66452 | 0.66722 | 0.76316 | 0.68554 | 0.68222 | 0.59779 | 0.59853 | 0.60043 | 0.58193 | 0.50565
6185000 | 685000 | 635.8214 |  | 24.6214 | 0 | 0 | 0 |  | 3.8036 | 3.8415 | 3.77 | 4.1564 | 3.8248 | 3.7665 | 3.3313 | 2.9578 | 2.5872 | 2.5557 | 2.7098 |  | 0.63616 | 0.66684 | 0.66957 | 0.76579 | 0.68811 | 0.68493 | 0.60046 | 0.60115 | 0.60291 | 0.58448 | 0.50823
6185000 | 695000 | 628.8755 |  | 18.9866 | 0 | 0 | 0 |  | 3.7529 | 3.7955 | 3.7318 | 4.1155 | 3.7947 | 3.7439 | 3.308 | 2.9275 | 2.5488 | 2.4942 | 2.6238 |  | 0.63811 | 0.66881 | 0.67155 | 0.768 | 0.69028 | 0.68721 | 0.60269 | 0.60333 | 0.60499 | 0.58661 | 0.51038
6185000 | 705000 | 638.0715 |  | 17.7418 | 0 | 0 | 0 |  | 3.82 | 3.8565 | 3.7823 | 4.1696 | 3.8346 | 3.7738 | 3.3388 | 2.9676 | 2.5996 | 2.5756 | 2.7377 |  | 0.63557 | 0.66625 | 0.66897 | 0.76512 | 0.68746 | 0.68424 | 0.59978 | 0.60048 | 0.60228 | 0.58383 | 0.50757
6185000 | 715000 | 689.5793 |  | 21.6576 | 0 | 0 | 0 |  | 4.1955 | 4.198 | 4.0651 | 4.4722 | 4.0581 | 3.9416 | 3.5115 | 3.1922 | 2.8841 | 3.0315 | 3.3759 |  | 0.62785 | 0.65852 | 0.66111 | 0.75635 | 0.67874 | 0.67492 | 0.59051 | 0.59133 | 0.59364 | 0.57487 | 0.49835
6185000 | 725000 | 667.1142 |  | 28.6938 | 0 | 0 | 0 |  | 4.0317 | 4.049 | 3.9418 | 4.3402 | 3.9606 | 3.8685 | 3.4362 | 3.0943 | 2.76 | 2.8326 | 3.0975 |  | 0.62983 | 0.6605 | 0.66315 | 0.75861 | 0.68105 | 0.67744 | 0.59306 | 0.59388 | 0.59603 | 0.57738 | 0.50099
6195000 | 445000 | 786.749 |  | 257.3963 | 0 | 0 | 0 |  | 4.904 | 4.8423 | 4.5986 | 5.0431 | 4.4797 | 4.2582 | 3.8372 | 3.6161 | 3.4209 | 3.8915 | 4.5798 |  | 0.64399 | 0.67479 | 0.67725 | 0.77452 | 0.69549 | 0.69184 | 0.60626 | 0.60626 | 0.60812 | 0.58909 | 0.51181
6195000 | 455000 | 799.4588 |  | 247.4007 | 0 | 0 | 0 |  | 4.9967 | 4.9266 | 4.6683 | 5.1177 | 4.5349 | 4.2996 | 3.8798 | 3.6715 | 3.4911 | 4.004 | 4.7373 |  | 0.64897 | 0.67982 | 0.68227 | 0.78015 | 0.7008 | 0.69729 | 0.61143 | 0.61123 | 0.61291 | 0.59387 | 0.51647
6195000 | 465000 | 832.5654 |  | 237.4055 | 0 | 0 | 0 |  | 5.238 | 5.1461 | 4.8501 | 5.3122 | 4.6785 | 4.4075 | 3.9908 | 3.816 | 3.674 | 4.297 | 5.1475 |  | 0.66487 | 0.69583 | 0.69828 | 0.79813 | 0.71777 | 0.71475 | 0.62804 | 0.62723 | 0.62828 | 0.60927 | 0.53149
6195000 | 475000 | 863.8356 |  | 227.4108 | 0 | 0 | 0 |  | 5.466 | 5.3535 | 5.0218 | 5.4959 | 4.8142 | 4.5094 | 4.0956 | 3.9524 | 3.8467 | 4.5738 | 5.5349 |  | 0.68351 | 0.71463 | 0.71709 | 0.81926 | 0.73775 | 0.73532 | 0.64761 | 0.64613 | 0.64646 | 0.62749 | 0.54925
6195000 | 485000 | 888.5871 |  | 217.4165 | 0 | 0 | 0 |  | 5.6465 | 5.5176 | 5.1576 | 5.6413 | 4.9216 | 4.59 | 4.1785 | 4.0603 | 3.9835 | 4.7929 | 5.8416 |  | 0.70059 | 0.73186 | 0.73435 | 0.83865 | 0.75608 | 0.75421 | 0.66555 | 0.6635 | 0.66317 | 0.64425 | 0.56557
6195000 | 495000 | 893.9329 |  | 207.4228 | 0 | 0 | 0 |  | 5.6855 | 5.5531 | 5.187 | 5.6728 | 4.9448 | 4.6074 | 4.1965 | 4.0836 | 4.013 | 4.8402 | 5.9078 |  | 0.70453 | 0.73584 | 0.73834 | 0.84312 | 0.76032 | 0.75857 | 0.6697 | 0.66751 | 0.66703 | 0.64812 | 0.56933
6195000 | 505000 | 886.7415 |  | 197.4298 | 0 | 0 | 0 |  | 5.633 | 5.5054 | 5.1475 | 5.6305 | 4.9136 | 4.584 | 4.1724 | 4.0523 | 3.9733 | 4.7765 | 5.8187 |  | 0.69925 | 0.73051 | 0.733 | 0.83712 | 0.75464 | 0.75272 | 0.66414 | 0.66214 | 0.66185 | 0.64293 | 0.56429
6195000 | 515000 | 851.2348 |  | 187.4374 | 0 | 0 | 0 |  | 5.3742 | 5.2699 | 4.9526 | 5.4219 | 4.7595 | 4.4683 | 4.0533 | 3.8974 | 3.7771 | 4.4623 | 5.3788 |  | 0.67559 | 0.70664 | 0.7091 | 0.81028 | 0.72926 | 0.72658 | 0.63929 | 0.63809 | 0.63873 | 0.61974 | 0.5417
6195000 | 525000 | 847.1664 |  | 177.446 | 0 | 0 | 0 |  | 5.3445 | 5.243 | 4.9302 | 5.398 | 4.7419 | 4.4551 | 4.0397 | 3.8796 | 3.7546 | 4.4263 | 5.3284 |  | 0.67315 | 0.70418 | 0.70663 | 0.80751 | 0.72664 | 0.72388 | 0.63672 | 0.63562 | 0.63635 | 0.61735 | 0.53937
6195000 | 535000 | 787.4308 |  | 167.4555 | 0 | 0 | 0 |  | 4.909 | 4.8469 | 4.6023 | 5.0471 | 4.4827 | 4.2604 | 3.8395 | 3.6191 | 3.4247 | 3.8976 | 4.5883 |  | 0.64424 | 0.67505 | 0.6775 | 0.77481 | 0.69576 | 0.69212 | 0.60652 | 0.60651 | 0.60836 | 0.58933 | 0.51205
6195000 | 545000 | 737.2231 |  | 157.4663 | 0 | 0 | 0 |  | 4.5429 | 4.5139 | 4.3267 | 4.7521 | 4.2648 | 4.0969 | 3.6712 | 3.4001 | 3.1473 | 3.4532 | 3.9662 |  | 0.63079 | 0.66151 | 0.66401 | 0.75964 | 0.68158 | 0.67763 | 0.59284 | 0.59343 | 0.59575 | 0.57679 | 0.49994
6195000 | 555000 | 726.1543 |  | 147.4785 | 0 | 0 | 0 |  | 4.4622 | 4.4405 | 4.2659 | 4.6871 | 4.2168 | 4.0608 | 3.6341 | 3.3518 | 3.0862 | 3.3552 | 3.8291 |  | 0.62925 | 0.65994 | 0.66247 | 0.7579 | 0.67998 | 0.67603 | 0.59136 | 0.59203 | 0.59439 | 0.57547 | 0.49869
6195000 | 565000 | 664.6459 |  | 137.4925 | 0 | 0 | 0 |  | 4.0137 | 4.0327 | 3.9282 | 4.3257 | 3.9499 | 3.8604 | 3.4279 | 3.0835 | 2.7464 | 2.8108 | 3.067 |  | 0.63018 | 0.66085 | 0.6635 | 0.75901 | 0.68144 | 0.67786 | 0.59348 | 0.59429 | 0.59642 | 0.57779 | 0.50141
6195000 | 575000 | 646.5266 |  | 127.5087 | 0 | 0 | 0 |  | 3.8816 | 3.9125 | 3.8287 | 4.2192 | 3.8713 | 3.8014 | 3.3672 | 3.0044 | 2.6463 | 2.6504 | 2.8425 |  | 0.63353 | 0.66421 | 0.66691 | 0.76281 | 0.6852 | 0.68185 | 0.59743 | 0.59818 | 0.6001 | 0.58159 | 0.5053
6195000 | 595000 | 569.1354 |  | 107.5501 | 0 | 0 | 0 |  | 3.3174 | 3.3993 | 3.4039 | 3.7646 | 3.5355 | 3.5492 | 3.1077 | 2.6669 | 2.2188 | 1.9654 | 1.8836 |  | 0.66284 | 0.69366 | 0.6966 | 0.79604 | 0.71741 | 0.71564 | 0.63032 | 0.6303 | 0.63068 | 0.61279 | 0.5366
6195000 | 605000 | 568.4126 |  | 97.5772 | 0 | 0 | 0 |  | 3.3121 | 3.3945 | 3.3999 | 3.7603 | 3.5323 | 3.5469 | 3.1053 | 2.6637 | 2.2148 | 1.959 | 1.8746 |  | 0.66323 | 0.69405 | 0.69699 | 0.79648 | 0.71783 | 0.71608 | 0.63075 | 0.63071 | 0.63107 | 0.61319 | 0.537
6195000 | 635000 | 548.9751 |  | 67.7064 | 0 | 0 | 0 |  | 3.1704 | 3.2657 | 3.2932 | 3.6461 | 3.448 | 3.4836 | 3.0402 | 2.5789 | 2.1074 | 1.787 | 1.6338 |  | 0.67421 | 0.7051 | 0.70812 | 0.80894 | 0.72983 | 0.72859 | 0.64283 | 0.64249 | 0.64233 | 0.62462 | 0.54834
6195000 | 645000 | 569.7764 |  | 57.7792 | 0 | 0 | 0 |  | 3.322 | 3.4036 | 3.4074 | 3.7683 | 3.5383 | 3.5513 | 3.1099 | 2.6697 | 2.2223 | 1.9711 | 1.8915 |  | 0.66251 | 0.69332 | 0.69626 | 0.79566 | 0.71705 | 0.71526 | 0.62995 | 0.62994 | 0.63033 | 0.61244 | 0.53625
6195000 | 655000 | 629.3073 |  | 47.8823 | 0 | 0 | 0 |  | 3.7561 | 3.7983 | 3.7342 | 4.1181 | 3.7966 | 3.7453 | 3.3094 | 2.9293 | 2.5512 | 2.498 | 2.6291 |  | 0.63799 | 0.66868 | 0.67142 | 0.76786 | 0.69014 | 0.68706 | 0.60255 | 0.60319 | 0.60485 | 0.58647 | 0.51024
6195000 | 665000 | 662.9594 |  | 38.0393 | 0 | 0 | 0 |  | 4.0014 | 4.0215 | 3.9189 | 4.3158 | 3.9426 | 3.8549 | 3.4222 | 3.0761 | 2.7371 | 2.7959 | 3.0461 |  | 0.63044 | 0.66111 | 0.66376 | 0.7593 | 0.68173 | 0.67817 | 0.59379 | 0.5946 | 0.59671 | 0.57809 | 0.50172
6195000 | 675000 | 645.7765 |  | 28.3067 | 0 | 0 | 0 |  | 3.8762 | 3.9075 | 3.8246 | 4.2148 | 3.868 | 3.7989 | 3.3646 | 3.0012 | 2.6422 | 2.6438 | 2.8332 |  | 0.6337 | 0.66438 | 0.66708 | 0.763 | 0.68539 | 0.68205 | 0.59763 | 0.59837 | 0.60028 | 0.58177 | 0.50549
6195000 | 685000 | 653.6361 |  | 18.8561 | 0 | 0 | 0 |  | 3.9335 | 3.9597 | 3.8678 | 4.261 | 3.9021 | 3.8245 | 3.391 | 3.0355 | 2.6856 | 2.7133 | 2.9306 |  | 0.63205 | 0.66273 | 0.6654 | 0.76113 | 0.68355 | 0.6801 | 0.59571 | 0.59648 | 0.59849 | 0.57993 | 0.50361
6195000 | 695000 | 656.0226 |  | 10.4801 | 0 | 0.0091048 | 43.4648 |  | 3.9509 | 3.9755 | 3.8809 | 4.275 | 3.9125 | 3.8323 | 3.399 | 3.0459 | 2.6988 | 2.7345 | 2.9601 |  | 0.6316 | 0.66228 | 0.66495 | 0.76062 | 0.68304 | 0.67957 | 0.59518 | 0.59596 | 0.598 | 0.57942 | 0.50309
6195000 | 705000 | 680.2787 |  | 8.007 | 0 | 0.015598 | 77.2138 |  | 4.1277 | 4.1363 | 4.014 | 4.4175 | 4.0177 | 3.9113 | 3.4803 | 3.1517 | 2.8328 | 2.9491 | 3.2607 |  | 0.62841 | 0.65908 | 0.66169 | 0.75699 | 0.67941 | 0.67567 | 0.59128 | 0.59211 | 0.59437 | 0.57565 | 0.49918
6195000 | 715000 | 718.5856 |  | 14.7781 | 0 | 0.0045789 | 23.9436 |  | 4.407 | 4.3903 | 4.2243 | 4.6426 | 4.1839 | 4.0362 | 3.6087 | 3.3188 | 3.0444 | 3.2882 | 3.7353 |  | 0.62849 | 0.65918 | 0.66171 | 0.75705 | 0.67922 | 0.67527 | 0.59068 | 0.59139 | 0.59377 | 0.57487 | 0.49815
6195000 | 725000 | 697.8343 |  | 23.9306 | 0 | 0 | 0 |  | 4.2557 | 4.2527 | 4.1104 | 4.5207 | 4.0939 | 3.9685 | 3.5391 | 3.2283 | 2.9297 | 3.1045 | 3.4782 |  | 0.62766 | 0.65834 | 0.66091 | 0.75614 | 0.67848 | 0.67461 | 0.59016 | 0.59096 | 0.59331 | 0.5745 | 0.49792
6205000 | 445000 | 786.0398 |  | 257.2978 | 0 | 0 | 0 |  | 4.8988 | 4.8376 | 4.5947 | 5.0389 | 4.4766 | 4.2559 | 3.8348 | 3.613 | 3.417 | 3.8852 | 4.571 |  | 0.64373 | 0.67453 | 0.67699 | 0.77423 | 0.69522 | 0.69156 | 0.60599 | 0.606 | 0.60787 | 0.58884 | 0.51157
6205000 | 455000 | 812.0233 |  | 247.2983 | 0 | 0 | 0 |  | 5.0883 | 5.0099 | 4.7373 | 5.1915 | 4.5894 | 4.3406 | 3.9219 | 3.7263 | 3.5605 | 4.1152 | 4.893 |  | 0.65452 | 0.6854 | 0.68785 | 0.78642 | 0.70672 | 0.70337 | 0.61721 | 0.61679 | 0.61825 | 0.59922 | 0.52169
6205000 | 465000 | 862.1764 |  | 237.2988 | 0 | 0 | 0 |  | 5.4539 | 5.3425 | 5.0126 | 5.4862 | 4.807 | 4.504 | 4.09 | 3.9451 | 3.8376 | 4.5591 | 5.5144 |  | 0.68244 | 0.71355 | 0.71601 | 0.81805 | 0.7366 | 0.73414 | 0.64648 | 0.64504 | 0.64541 | 0.62644 | 0.54823
6205000 | 475000 | 875.2863 |  | 227.2994 | 0 | 0 | 0 |  | 5.5495 | 5.4294 | 5.0846 | 5.5632 | 4.8639 | 4.5467 | 4.134 | 4.0023 | 3.91 | 4.6752 | 5.6768 |  | 0.69117 | 0.72235 | 0.72483 | 0.82795 | 0.74597 | 0.74379 | 0.65565 | 0.65392 | 0.65394 | 0.635 | 0.55657
6205000 | 485000 | 882.6822 |  | 217.3 | 0 | 0 | 0 |  | 5.6034 | 5.4785 | 5.1252 | 5.6067 | 4.896 | 4.5708 | 4.1588 | 4.0346 | 3.9508 | 4.7406 | 5.7684 |  | 0.69634 | 0.72757 | 0.73005 | 0.83382 | 0.75152 | 0.7495 | 0.66108 | 0.65917 | 0.659 | 0.64007 | 0.5615
6205000 | 495000 | 904.1881 |  | 207.3007 | 0 | 0 | 0 |  | 5.7602 | 5.6211 | 5.2433 | 5.733 | 4.9893 | 4.6408 | 4.2308 | 4.1284 | 4.0696 | 4.931 | 6.0349 |  | 0.71234 | 0.74372 | 0.74623 | 0.85199 | 0.7687 | 0.76721 | 0.6779 | 0.67546 | 0.67467 | 0.65579 | 0.57679
6205000 | 505000 | 875.2954 |  | 197.3014 | 0 | 0 | 0 |  | 5.5496 | 5.4295 | 5.0847 | 5.5633 | 4.8639 | 4.5467 | 4.134 | 4.0023 | 3.91 | 4.6752 | 5.6769 |  | 0.69118 | 0.72236 | 0.72483 | 0.82796 | 0.74597 | 0.74379 | 0.65566 | 0.65392 | 0.65395 | 0.635 | 0.55657
6205000 | 515000 | 832.0018 |  | 187.3022 | 0 | 0 | 0 |  | 5.2339 | 5.1424 | 4.847 | 5.3089 | 4.6761 | 4.4057 | 3.9889 | 3.8135 | 3.6709 | 4.292 | 5.1405 |  | 0.66456 | 0.69552 | 0.69797 | 0.79779 | 0.71745 | 0.71441 | 0.62772 | 0.62692 | 0.62799 | 0.60897 | 0.5312
6205000 | 525000 | 839.875 |  | 177.3032 | 0 | 0 | 0 |  | 5.2913 | 5.1946 | 4.8902 | 5.3552 | 4.7102 | 4.4313 | 4.0153 | 3.8478 | 3.7144 | 4.3617 | 5.2381 |  | 0.66892 | 0.69991 | 0.70236 | 0.80272 | 0.72211 | 0.71921 | 0.63228 | 0.63133 | 0.63223 | 0.61322 | 0.53534
6205000 | 535000 | 818.0645 |  | 167.3042 | 0 | 0 | 0 |  | 5.1323 | 5.05 | 4.7705 | 5.227 | 4.6156 | 4.3603 | 3.9422 | 3.7527 | 3.5939 | 4.1687 | 4.9678 |  | 0.6574 | 0.6883 | 0.69075 | 0.78968 | 0.70979 | 0.70653 | 0.62022 | 0.61969 | 0.62104 | 0.60201 | 0.52441
6205000 | 545000 | 780.5349 |  | 157.3053 | 0 | 0 | 0 |  | 4.8587 | 4.8011 | 4.5644 | 5.0065 | 4.4527 | 4.238 | 3.8164 | 3.589 | 3.3866 | 3.8365 | 4.5028 |  | 0.64178 | 0.67257 | 0.67503 | 0.77203 | 0.69315 | 0.68944 | 0.60398 | 0.60407 | 0.60602 | 0.58699 | 0.50977
6205000 | 555000 | 750.9922 |  | 147.3067 | 0 | 0 | 0 |  | 4.6433 | 4.6052 | 4.4022 | 4.833 | 4.3246 | 4.1417 | 3.7173 | 3.4601 | 3.2234 | 3.575 | 4.1368 |  | 0.63344 | 0.66418 | 0.66666 | 0.76263 | 0.68434 | 0.68043 | 0.59547 | 0.59592 | 0.59817 | 0.57917 | 0.50221
6205000 | 565000 | 720.3403 |  | 137.3082 | 0 | 0 | 0 |  | 4.4198 | 4.402 | 4.234 | 4.6529 | 4.1916 | 4.0419 | 3.6146 | 3.3264 | 3.0541 | 3.3037 | 3.757 |  | 0.62864 | 0.65933 | 0.66186 | 0.75722 | 0.67937 | 0.67542 | 0.59081 | 0.59152 | 0.59389 | 0.57498 | 0.49825
6205000 | 575000 | 688.5747 |  | 127.3099 | 0 | 0 | 0 |  | 4.1882 | 4.1913 | 4.0596 | 4.4663 | 4.0537 | 3.9384 | 3.5081 | 3.1879 | 2.8786 | 3.0226 | 3.3634 |  | 0.62789 | 0.65856 | 0.66116 | 0.7564 | 0.67879 | 0.67498 | 0.59057 | 0.59139 | 0.5937 | 0.57494 | 0.49842
6205000 | 585000 | 612.2017 |  | 117.3119 | 0 | 0 | 0 |  | 3.6314 | 3.6849 | 3.6403 | 4.0176 | 3.7223 | 3.6896 | 3.2521 | 2.8547 | 2.4567 | 2.3466 | 2.4172 |  | 0.64361 | 0.67433 | 0.67712 | 0.77423 | 0.69634 | 0.69358 | 0.60891 | 0.60941 | 0.61077 | 0.59252 | 0.51634
6205000 | 595000 | 568.799 |  | 107.3144 | 0 | 0 | 0 |  | 3.3149 | 3.3971 | 3.402 | 3.7626 | 3.534 | 3.5481 | 3.1066 | 2.6654 | 2.2169 | 1.9624 | 1.8794 |  | 0.66302 | 0.69384 | 0.69678 | 0.79624 | 0.71761 | 0.71585 | 0.63052 | 0.63049 | 0.63086 | 0.61298 | 0.53679
6205000 | 645000 | 554.7436 |  | 57.3391 | 0 | 0 | 0 |  | 3.2124 | 3.3039 | 3.3248 | 3.68 | 3.473 | 3.5024 | 3.0595 | 2.6041 | 2.1393 | 1.838 | 1.7053 |  | 0.67081 | 0.70168 | 0.70467 | 0.80508 | 0.72612 | 0.72473 | 0.6391 | 0.63885 | 0.63885 | 0.62109 | 0.54484
6205000 | 655000 | 582.3044 |  | 47.3503 | 0 | 0 | 0 |  | 3.4134 | 3.4867 | 3.4762 | 3.8419 | 3.5926 | 3.5921 | 3.1519 | 2.7243 | 2.2915 | 2.082 | 2.0468 |  | 0.65622 | 0.68699 | 0.68989 | 0.78852 | 0.71016 | 0.70807 | 0.62299 | 0.62315 | 0.62385 | 0.60585 | 0.52969
6205000 | 665000 | 624.2798 |  | 37.3675 | 0 | 0 | 0 |  | 3.7194 | 3.765 | 3.7066 | 4.0885 | 3.7747 | 3.7289 | 3.2926 | 2.9074 | 2.5234 | 2.4535 | 2.5668 |  | 0.63952 | 0.67021 | 0.67297 | 0.76959 | 0.69183 | 0.68884 | 0.60429 | 0.60489 | 0.60647 | 0.58812 | 0.51192
6205000 | 675000 | 639.7262 |  | 27.3973 | 0 | 0 | 0 |  | 3.832 | 3.8674 | 3.7914 | 4.1793 | 3.8418 | 3.7792 | 3.3444 | 2.9748 | 2.6087 | 2.5902 | 2.7582 |  | 0.63515 | 0.66583 | 0.66854 | 0.76464 | 0.68699 | 0.68375 | 0.5993 | 0.60001 | 0.60183 | 0.58337 | 0.50711
6205000 | 685000 | 674.0329 |  | 17.4612 | 0 | 0 | 0 |  | 4.0822 | 4.0949 | 3.9797 | 4.3808 | 3.9906 | 3.891 | 3.4594 | 3.1244 | 2.7983 | 2.8939 | 3.1833 |  | 0.62899 | 0.65966 | 0.66229 | 0.75766 | 0.68009 | 0.67641 | 0.59203 | 0.59285 | 0.59506 | 0.57638 | 0.49995
6205000 | 695000 | 676.4966 |  | 7.6923 | 0 | 0.0169 | 83.195 |  | 4.1001 | 4.1112 | 3.9933 | 4.3953 | 4.0013 | 3.899 | 3.4676 | 3.1352 | 2.8119 | 2.9157 | 3.2138 |  | 0.62874 | 0.65941 | 0.66203 | 0.75737 | 0.6798 | 0.67609 | 0.59171 | 0.59254 | 0.59477 | 0.57607 | 0.49962
6205000 | 705000 | 744.5509 |  | 3.6677 | 0 | 0.074339 | 402.7709 |  | 4.5963 | 4.5625 | 4.3669 | 4.7951 | 4.2966 | 4.1207 | 3.6957 | 3.432 | 3.1878 | 3.518 | 4.057 |  | 0.6321 | 0.66283 | 0.66532 | 0.76112 | 0.68294 | 0.67901 | 0.59413 | 0.59465 | 0.59694 | 0.57796 | 0.50105
6205000 | 715000 | 723.3586 |  | 12.9511 | 0 | 0.0059619 | 31.3823 |  | 4.4418 | 4.422 | 4.2505 | 4.6706 | 4.2047 | 4.0517 | 3.6247 | 3.3396 | 3.0707 | 3.3304 | 3.7944 |  | 0.62894 | 0.65963 | 0.66216 | 0.75756 | 0.67967 | 0.67572 | 0.59108 | 0.59176 | 0.59413 | 0.57522 | 0.49846
6205000 | 725000 | 675.8875 |  | 22.8476 | 0 | 0 | 0 |  | 4.0957 | 4.1072 | 3.9899 | 4.3917 | 3.9987 | 3.897 | 3.4656 | 3.1325 | 2.8085 | 2.9103 | 3.2062 |  | 0.6288 | 0.65947 | 0.66209 | 0.75744 | 0.67987 | 0.67617 | 0.59179 | 0.59261 | 0.59484 | 0.57614 | 0.4997
6215000 | 445000 | 797.186 |  | 257.5879 | 0 | 0 | 0 |  | 4.9801 | 4.9115 | 4.6559 | 5.1044 | 4.525 | 4.2922 | 3.8722 | 3.6616 | 3.4786 | 3.9839 | 4.7091 |  | 0.64804 | 0.67887 | 0.68132 | 0.77909 | 0.6998 | 0.69626 | 0.61046 | 0.61029 | 0.612 | 0.59297 | 0.51559
6215000 | 455000 | 828.497 |  | 247.6001 | 0 | 0 | 0 |  | 5.2084 | 5.1192 | 4.8277 | 5.2883 | 4.6608 | 4.3942 | 3.9771 | 3.7982 | 3.6515 | 4.261 | 5.0971 |  | 0.66269 | 0.69364 | 0.69609 | 0.79567 | 0.71545 | 0.71236 | 0.62576 | 0.62503 | 0.62617 | 0.60716 | 0.52942
6215000 | 465000 | 900.406 |  | 237.6133 | 0 | 0 | 0 |  | 5.7327 | 5.596 | 5.2225 | 5.7108 | 4.9729 | 4.6285 | 4.2182 | 4.1119 | 4.0487 | 4.8975 | 5.988 |  | 0.70942 | 0.74078 | 0.74328 | 0.84868 | 0.76557 | 0.76398 | 0.67483 | 0.67249 | 0.67182 | 0.65292 | 0.574
6215000 | 475000 | 937.3583 |  | 227.6277 | 0 | 0 | 0 |  | 6.0021 | 5.841 | 5.4254 | 5.9279 | 5.1332 | 4.7489 | 4.342 | 4.2731 | 4.2529 | 5.2246 | 6.4459 |  | 0.73964 | 0.77131 | 0.77387 | 0.88306 | 0.79807 | 0.79744 | 0.70657 | 0.70328 | 0.70146 | 0.68264 | 0.60285
6215000 | 485000 | 928.1623 |  | 217.6434 | 0 | 0 | 0 |  | 5.935 | 5.78 | 5.3749 | 5.8739 | 5.0933 | 4.719 | 4.3112 | 4.2329 | 4.2021 | 5.1432 | 6.3319 |  | 0.73177 | 0.76335 | 0.7659 | 0.8741 | 0.7896 | 0.78872 | 0.69831 | 0.69525 | 0.69374 | 0.6749 | 0.59534
6215000 | 495000 | 936.4992 |  | 207.6606 | 0 | 0 | 0 |  | 5.9958 | 5.8353 | 5.4207 | 5.9228 | 5.1295 | 4.7461 | 4.3391 | 4.2693 | 4.2481 | 5.217 | 6.4352 |  | 0.73889 | 0.77056 | 0.77312 | 0.88221 | 0.79727 | 0.79662 | 0.70579 | 0.70252 | 0.70073 | 0.68191 | 0.60214
6215000 | 505000 | 891.9782 |  | 197.6795 | 0 | 0 | 0 |  | 5.6712 | 5.5401 | 5.1763 | 5.6613 | 4.9363 | 4.6011 | 4.1899 | 4.0751 | 4.0022 | 4.8229 | 5.8836 |  | 0.70308 | 0.73438 | 0.73687 | 0.84148 | 0.75876 | 0.75696 | 0.66817 | 0.66604 | 0.6656 | 0.64669 | 0.56795
6215000 | 515000 | 839.5659 |  | 187.7005 | 0 | 0 | 0 |  | 5.2891 | 5.1926 | 4.8885 | 5.3533 | 4.7089 | 4.4303 | 4.0142 | 3.8465 | 3.7127 | 4.359 | 5.2342 |  | 0.66874 | 0.69974 | 0.70219 | 0.80252 | 0.72192 | 0.71902 | 0.6321 | 0.63115 | 0.63206 | 0.61305 | 0.53517
6215000 | 525000 | 837.0794 |  | 177.7238 | 0 | 0 | 0 |  | 5.2709 | 5.1761 | 4.8749 | 5.3387 | 4.6981 | 4.4222 | 4.0059 | 3.8356 | 3.6989 | 4.337 | 5.2034 |  | 0.66735 | 0.69833 | 0.70078 | 0.80094 | 0.72043 | 0.71748 | 0.63064 | 0.62974 | 0.6307 | 0.61169 | 0.53385
6215000 | 535000 | 824.3695 |  | 167.7499 | 0 | 0 | 0 |  | 5.1783 | 5.0918 | 4.8051 | 5.2641 | 4.6429 | 4.3808 | 3.9633 | 3.7802 | 3.6287 | 4.2245 | 5.0459 |  | 0.66055 | 0.69148 | 0.69393 | 0.79325 | 0.71316 | 0.71 | 0.62352 | 0.62287 | 0.62409 | 0.60507 | 0.52739
6215000 | 545000 | 776.4438 |  | 157.7793 | 0 | 0 | 0 |  | 4.8289 | 4.774 | 4.542 | 4.9825 | 4.435 | 4.2247 | 3.8026 | 3.5711 | 3.364 | 3.8003 | 4.4521 |  | 0.64041 | 0.6712 | 0.67366 | 0.77049 | 0.6917 | 0.68795 | 0.60257 | 0.60272 | 0.60472 | 0.58569 | 0.50851
6215000 | 555000 | 735.0003 |  | 147.8127 | 0 | 0 | 0 |  | 4.5267 | 4.4992 | 4.3145 | 4.739 | 4.2552 | 4.0896 | 3.6637 | 3.3904 | 3.135 | 3.4335 | 3.9387 |  | 0.63044 | 0.66115 | 0.66366 | 0.75925 | 0.68121 | 0.67726 | 0.5925 | 0.5931 | 0.59544 | 0.57648 | 0.49964
6215000 | 565000 | 720.1084 |  | 137.8509 | 0 | 0 | 0 |  | 4.4181 | 4.4004 | 4.2327 | 4.6515 | 4.1906 | 4.0411 | 3.6138 | 3.3254 | 3.0528 | 3.3017 | 3.7541 |  | 0.62862 | 0.65931 | 0.66184 | 0.7572 | 0.67935 | 0.6754 | 0.59079 | 0.5915 | 0.59387 | 0.57497 | 0.49824
6215000 | 575000 | 723.1268 |  | 127.8951 | 0 | 0 | 0 |  | 4.4401 | 4.4205 | 4.2493 | 4.6693 | 4.2036 | 4.0509 | 3.6239 | 3.3386 | 3.0695 | 3.3284 | 3.7915 |  | 0.62891 | 0.65961 | 0.66213 | 0.75753 | 0.67964 | 0.67569 | 0.59106 | 0.59174 | 0.59411 | 0.5752 | 0.49845
6215000 | 595000 | 587.482 |  | 108.0079 | 0 | 0 | 0 |  | 3.4511 | 3.521 | 3.5046 | 3.8724 | 3.6151 | 3.609 | 3.1692 | 2.7469 | 2.3202 | 2.1278 | 2.1109 |  | 0.65379 | 0.68455 | 0.68743 | 0.78577 | 0.7075 | 0.70528 | 0.62029 | 0.62052 | 0.62134 | 0.6033 | 0.52714
6215000 | 685000 | 658.0864 |  | 21.3127 | 0 | 0 | 0 |  | 3.9659 | 3.9892 | 3.8922 | 4.2872 | 3.9214 | 3.839 | 3.4059 | 3.0549 | 2.7102 | 2.7527 | 2.9857 |  | 0.63124 | 0.66191 | 0.66457 | 0.76021 | 0.68263 | 0.67913 | 0.59474 | 0.59553 | 0.59759 | 0.57901 | 0.50266
6215000 | 695000 | 675.9239 |  | 14.4399 | 0 | 0.0047959 | 23.5892 |  | 4.096 | 4.1075 | 3.9901 | 4.392 | 3.9988 | 3.8972 | 3.4657 | 3.1327 | 2.8087 | 2.9106 | 3.2067 |  | 0.6288 | 0.65947 | 0.66209 | 0.75744 | 0.67987 | 0.67616 | 0.59178 | 0.59261 | 0.59484 | 0.57614 | 0.4997
6215000 | 705000 | 714.0899 |  | 12.759 | 0 | 0.0061428 | 31.9203 |  | 4.3742 | 4.3605 | 4.1997 | 4.6162 | 4.1644 | 4.0215 | 3.5936 | 3.2992 | 3.0195 | 3.2484 | 3.6796 |  | 0.62815 | 0.65884 | 0.66138 | 0.75668 | 0.67889 | 0.67495 | 0.59039 | 0.59113 | 0.59351 | 0.57463 | 0.49794
6215000 | 715000 | 704.7439 |  | 17.8065 | 0 | 0 | 0 |  | 4.3061 | 4.2986 | 4.1483 | 4.5613 | 4.1239 | 3.9911 | 3.5623 | 3.2584 | 2.9679 | 3.1657 | 3.5638 |  | 0.62773 | 0.65841 | 0.66097 | 0.75621 | 0.6785 | 0.6746 | 0.59011 | 0.59089 | 0.59326 | 0.57441 | 0.49779
6215000 | 725000 | 637.967 |  | 25.9105 | 0 | 0 | 0 |  | 3.8192 | 3.8558 | 3.7817 | 4.169 | 3.8341 | 3.7735 | 3.3385 | 2.9671 | 2.599 | 2.5746 | 2.7364 |  | 0.63559 | 0.66628 | 0.669 | 0.76515 | 0.68749 | 0.68427 | 0.59981 | 0.60051 | 0.60231 | 0.58386 | 0.5076
6225000 | 445000 | 794.604 |  | 258.2651 | 0 | 0 | 0 |  | 4.9613 | 4.8944 | 4.6417 | 5.0892 | 4.5138 | 4.2838 | 3.8635 | 3.6504 | 3.4643 | 3.961 | 4.6771 |  | 0.64699 | 0.67782 | 0.68028 | 0.77792 | 0.69869 | 0.69513 | 0.60938 | 0.60925 | 0.611 | 0.59197 | 0.51462
6225000 | 455000 | 823.724 |  | 248.3045 | 0 | 0 | 0 |  | 5.1736 | 5.0875 | 4.8015 | 5.2603 | 4.6401 | 4.3787 | 3.9611 | 3.7774 | 3.6252 | 4.2188 | 5.0379 |  | 0.66022 | 0.69115 | 0.6936 | 0.79287 | 0.71281 | 0.70964 | 0.62317 | 0.62254 | 0.62378 | 0.60475 | 0.52708
6225000 | 465000 | 941.8768 |  | 238.3473 | 0 | 0 | 0 |  | 6.035 | 5.871 | 5.4502 | 5.9544 | 5.1528 | 4.7636 | 4.3572 | 4.2928 | 4.2778 | 5.2646 | 6.5019 |  | 0.74359 | 0.77531 | 0.77788 | 0.88756 | 0.80232 | 0.80182 | 0.71072 | 0.7073 | 0.70534 | 0.68653 | 0.60661
6225000 | 475000 | 947.8363 |  | 228.3937 | 0 | 0 | 0 |  | 6.0785 | 5.9105 | 5.4829 | 5.9894 | 5.1787 | 4.7831 | 4.3771 | 4.3188 | 4.3107 | 5.3173 | 6.5757 |  | 0.74888 | 0.78066 | 0.78324 | 0.89359 | 0.80801 | 0.80768 | 0.71627 | 0.71269 | 0.71054 | 0.69174 | 0.61165
6225000 | 485000 | 929.8124 |  | 218.4444 | 0 | 0 | 0 |  | 5.9471 | 5.791 | 5.384 | 5.8835 | 5.1005 | 4.7243 | 4.3167 | 4.2401 | 4.2112 | 5.1578 | 6.3524 |  | 0.73316 | 0.76476 | 0.76731 | 0.87569 | 0.7911 | 0.79027 | 0.69977 | 0.69668 | 0.69511 | 0.67627 | 0.59667
6225000 | 495000 | 893.7783 |  | 208.5 | 0 | 0 | 0 |  | 5.6843 | 5.552 | 5.1861 | 5.6718 | 4.9441 | 4.6069 | 4.1959 | 4.083 | 4.0121 | 4.8388 | 5.9059 |  | 0.70442 | 0.73573 | 0.73822 | 0.84299 | 0.76019 | 0.75844 | 0.66957 | 0.6674 | 0.66691 | 0.64801 | 0.56922
6225000 | 505000 | 853.5667 |  | 198.5612 | 0 | 0 | 0 |  | 5.3912 | 5.2854 | 4.9654 | 5.4356 | 4.7696 | 4.4759 | 4.0612 | 3.9076 | 3.79 | 4.4829 | 5.4077 |  | 0.67702 | 0.70808 | 0.71054 | 0.8119 | 0.73079 | 0.72815 | 0.64078 | 0.63954 | 0.64012 | 0.62113 | 0.54306
6225000 | 515000 | 838.4704 |  | 188.6288 | 0 | 0 | 0 |  | 5.2811 | 5.1853 | 4.8825 | 5.3469 | 4.7041 | 4.4267 | 4.0106 | 3.8417 | 3.7066 | 4.3493 | 5.2206 |  | 0.66812 | 0.69911 | 0.70156 | 0.80182 | 0.72126 | 0.71834 | 0.63145 | 0.63053 | 0.63145 | 0.61245 | 0.53459
6225000 | 525000 | 805.391 |  | 178.7039 | 0 | 0 | 0 |  | 5.0399 | 4.9659 | 4.7009 | 5.1526 | 4.5606 | 4.319 | 3.8997 | 3.6974 | 3.5239 | 4.0565 | 4.8108 |  | 0.65152 | 0.68238 | 0.68483 | 0.78303 | 0.70351 | 0.70008 | 0.61408 | 0.61378 | 0.61535 | 0.59632 | 0.51886
6225000 | 535000 | 783.9579 |  | 168.7879 | 0 | 0 | 0 |  | 4.8836 | 4.8238 | 4.5832 | 5.0267 | 4.4676 | 4.2491 | 3.8278 | 3.6039 | 3.4055 | 3.8668 | 4.5452 |  | 0.64298 | 0.67378 | 0.67624 | 0.77338 | 0.69442 | 0.69074 | 0.60522 | 0.60525 | 0.60716 | 0.58812 | 0.51088
6225000 | 545000 | 749.0057 |  | 158.8825 | 0 | 0 | 0 |  | 4.6288 | 4.5921 | 4.3913 | 4.8213 | 4.3159 | 4.1353 | 3.7107 | 3.4515 | 3.2124 | 3.5574 | 4.1122 |  | 0.63301 | 0.66374 | 0.66623 | 0.76214 | 0.68389 | 0.67997 | 0.59504 | 0.59551 | 0.59777 | 0.57878 | 0.50183
6225000 | 555000 | 724.2269 |  | 148.9897 | 0 | 0 | 0 |  | 4.4481 | 4.4277 | 4.2553 | 4.6757 | 4.2084 | 4.0545 | 3.6276 | 3.3434 | 3.0755 | 3.3381 | 3.8052 |  | 0.62903 | 0.65972 | 0.66225 | 0.75766 | 0.67976 | 0.67581 | 0.59116 | 0.59184 | 0.59421 | 0.57529 | 0.49853
6225000 | 565000 | 697.948 |  | 139.1122 | 0 | 0 | 0 |  | 4.2565 | 4.2535 | 4.111 | 4.5213 | 4.0944 | 3.9689 | 3.5395 | 3.2287 | 2.9304 | 3.1055 | 3.4796 |  | 0.62766 | 0.65834 | 0.66091 | 0.75614 | 0.67848 | 0.67461 | 0.59016 | 0.59096 | 0.59331 | 0.57449 | 0.49791
6225000 | 575000 | 700.7572 |  | 129.2536 | 0 | 0 | 0 |  | 4.277 | 4.2721 | 4.1265 | 4.5378 | 4.1066 | 3.9781 | 3.5489 | 3.241 | 2.9459 | 3.1304 | 3.5144 |  | 0.62767 | 0.65834 | 0.66091 | 0.75614 | 0.67846 | 0.67458 | 0.59011 | 0.5909 | 0.59326 | 0.57444 | 0.49784
6225000 | 585000 | 647.5403 |  | 119.4185 | 0 | 0 | 0 |  | 3.889 | 3.9192 | 3.8343 | 4.2252 | 3.8757 | 3.8047 | 3.3706 | 3.0089 | 2.6519 | 2.6594 | 2.855 |  | 0.63331 | 0.66399 | 0.66668 | 0.76256 | 0.68495 | 0.68159 | 0.59717 | 0.59792 | 0.59985 | 0.58134 | 0.50504
6225000 | 595000 | 621.4068 |  | 109.6132 | 0 | 0 | 0 |  | 3.6985 | 3.7459 | 3.6908 | 4.0717 | 3.7623 | 3.7195 | 3.283 | 2.8949 | 2.5076 | 2.4281 | 2.5312 |  | 0.64044 | 0.67114 | 0.67391 | 0.77064 | 0.69284 | 0.68991 | 0.60533 | 0.60591 | 0.60744 | 0.58912 | 0.51292
6225000 | 605000 | 626.5799 |  | 99.8465 | 0 | 0 | 0 |  | 3.7362 | 3.7803 | 3.7192 | 4.1021 | 3.7847 | 3.7364 | 3.3003 | 2.9174 | 2.5361 | 2.4739 | 2.5953 |  | 0.6388 | 0.6695 | 0.67225 | 0.76879 | 0.69104 | 0.68801 | 0.60348 | 0.6041 | 0.60572 | 0.58735 | 0.51114
6225000 | 695000 | 657.7773 |  | 23.6189 | 0 | 0 | 0 |  | 3.9637 | 3.9871 | 3.8905 | 4.2853 | 3.9201 | 3.838 | 3.4049 | 3.0535 | 2.7085 | 2.75 | 2.9819 |  | 0.63129 | 0.66196 | 0.66463 | 0.76027 | 0.68269 | 0.67919 | 0.59481 | 0.5956 | 0.59765 | 0.57907 | 0.50272
6225000 | 705000 | 663.714 |  | 22.6303 | 0 | 0 | 0 |  | 4.0069 | 4.0265 | 3.9231 | 4.3202 | 3.9459 | 3.8574 | 3.4248 | 3.0794 | 2.7413 | 2.8025 | 3.0554 |  | 0.63032 | 0.66099 | 0.66364 | 0.75917 | 0.6816 | 0.67803 | 0.59365 | 0.59446 | 0.59658 | 0.57795 | 0.50158
6225000 | 715000 | 678.0058 |  | 25.815 | 0 | 0 | 0 |  | 4.1111 | 4.1213 | 4.0016 | 4.4042 | 4.0079 | 3.9039 | 3.4727 | 3.1418 | 2.8202 | 2.929 | 3.2325 |  | 0.6286 | 0.65927 | 0.66189 | 0.75721 | 0.67964 | 0.67592 | 0.59153 | 0.59236 | 0.5946 | 0.57589 | 0.49944
6235000 | 445000 | 799.8998 |  | 259.3264 | 0 | 0 | 0 |  | 4.9999 | 4.9295 | 4.6707 | 5.1203 | 4.5368 | 4.3011 | 3.8813 | 3.6735 | 3.4935 | 4.0079 | 4.7428 |  | 0.64916 | 0.68 | 0.68245 | 0.78036 | 0.701 | 0.69749 | 0.61163 | 0.61142 | 0.61308 | 0.59405 | 0.51664
6235000 | 455000 | 863.5628 |  | 249.4082 | 0 | 0 | 0 |  | 5.464 | 5.3517 | 5.0203 | 5.4943 | 4.813 | 4.5085 | 4.0947 | 3.9512 | 3.8452 | 4.5714 | 5.5315 |  | 0.68334 | 0.71445 | 0.71692 | 0.81906 | 0.73756 | 0.73513 | 0.64742 | 0.64595 | 0.64629 | 0.62732 | 0.54909
6235000 | 465000 | 927.4577 |  | 239.4969 | 0 | 0 | 0 |  | 5.9299 | 5.7754 | 5.371 | 5.8697 | 5.0902 | 4.7167 | 4.3088 | 4.2299 | 4.1982 | 5.1369 | 6.3232 |  | 0.73117 | 0.76275 | 0.7653 | 0.87342 | 0.78896 | 0.78807 | 0.69768 | 0.69465 | 0.69315 | 0.67431 | 0.59477
6235000 | 475000 | 913.1841 |  | 229.5932 | 0 | 0 | 0 |  | 5.8258 | 5.6807 | 5.2927 | 5.7859 | 5.0283 | 4.6702 | 4.261 | 4.1676 | 4.1193 | 5.0106 | 6.1464 |  | 0.71944 | 0.75089 | 0.75341 | 0.86007 | 0.77634 | 0.77507 | 0.68536 | 0.68269 | 0.68164 | 0.66277 | 0.58357
6235000 | 485000 | 908.4247 |  | 219.6982 | 0 | 0 | 0 |  | 5.7911 | 5.6492 | 5.2666 | 5.7579 | 5.0077 | 4.6546 | 4.245 | 4.1468 | 4.093 | 4.9685 | 6.0874 |  | 0.71565 | 0.74707 | 0.74958 | 0.85576 | 0.77227 | 0.77088 | 0.68138 | 0.67884 | 0.67792 | 0.65905 | 0.57995
6235000 | 495000 | 888.9917 |  | 209.8132 | 0 | 0 | 0 |  | 5.6494 | 5.5203 | 5.1599 | 5.6437 | 4.9233 | 4.5913 | 4.1799 | 4.0621 | 3.9857 | 4.7965 | 5.8466 |  | 0.70089 | 0.73216 | 0.73465 | 0.83898 | 0.7564 | 0.75453 | 0.66586 | 0.6638 | 0.66345 | 0.64454 | 0.56585
6235000 | 505000 | 832.5927 |  | 199.9397 | 0 | 0 | 0 |  | 5.2382 | 5.1463 | 4.8502 | 5.3124 | 4.6786 | 4.4076 | 3.9909 | 3.8161 | 3.6741 | 4.2973 | 5.1478 |  | 0.66488 | 0.69584 | 0.69829 | 0.79815 | 0.71779 | 0.71477 | 0.62805 | 0.62724 | 0.6283 | 0.60929 | 0.5315
6235000 | 515000 | 811.6914 |  | 190.0793 | 0 | 0 | 0 |  | 5.0858 | 5.0077 | 4.7355 | 5.1896 | 4.5879 | 4.3395 | 3.9208 | 3.7249 | 3.5587 | 4.1123 | 4.8889 |  | 0.65436 | 0.68525 | 0.6877 | 0.78625 | 0.70655 | 0.7032 | 0.61705 | 0.61664 | 0.61811 | 0.59907 | 0.52154
6235000 | 525000 | 772.4162 |  | 180.2344 | 0 | 0 | 0 |  | 4.7995 | 4.7473 | 4.5199 | 4.9588 | 4.4175 | 4.2115 | 3.7891 | 3.5536 | 3.3417 | 3.7647 | 4.4022 |  | 0.63913 | 0.66991 | 0.67237 | 0.76904 | 0.69035 | 0.68656 | 0.60126 | 0.60146 | 0.6035 | 0.58448 | 0.50734
6235000 | 535000 | 748.4057 |  | 170.4075 | 0 | 0 | 0 |  | 4.6244 | 4.5881 | 4.388 | 4.8178 | 4.3133 | 4.1333 | 3.7087 | 3.4488 | 3.2091 | 3.5521 | 4.1047 |  | 0.63288 | 0.66361 | 0.6661 | 0.762 | 0.68376 | 0.67984 | 0.59491 | 0.59539 | 0.59765 | 0.57866 | 0.50172
6235000 | 545000 | 718.6947 |  | 160.602 | 0 | 0 | 0 |  | 4.4078 | 4.3911 | 4.2249 | 4.6432 | 4.1844 | 4.0365 | 3.6091 | 3.3192 | 3.045 | 3.2892 | 3.7366 |  | 0.6285 | 0.65919 | 0.66172 | 0.75706 | 0.67923 | 0.67528 | 0.59068 | 0.5914 | 0.59377 | 0.57487 | 0.49815
6235000 | 555000 | 705.3257 |  | 150.822 | 0 | 0 | 0 |  | 4.3103 | 4.3024 | 4.1515 | 4.5647 | 4.1264 | 3.993 | 3.5643 | 3.2609 | 2.9711 | 3.1708 | 3.571 |  | 0.62775 | 0.65843 | 0.66099 | 0.75623 | 0.67851 | 0.67461 | 0.59011 | 0.59089 | 0.59326 | 0.57441 | 0.49779
6235000 | 565000 | 700.1708 |  | 141.0729 | 0 | 0 | 0 |  | 4.2727 | 4.2682 | 4.1232 | 4.5344 | 4.104 | 3.9762 | 3.547 | 3.2384 | 2.9426 | 3.1252 | 3.5071 |  | 0.62766 | 0.65834 | 0.66091 | 0.75614 | 0.67846 | 0.67458 | 0.59012 | 0.59091 | 0.59327 | 0.57444 | 0.49785
6235000 | 575000 | 664.5686 |  | 131.3615 | 0 | 0 | 0 |  | 4.0132 | 4.0322 | 3.9278 | 4.3252 | 3.9496 | 3.8602 | 3.4276 | 3.0831 | 2.746 | 2.8101 | 3.066 |  | 0.63019 | 0.66086 | 0.66351 | 0.75902 | 0.68146 | 0.67787 | 0.5935 | 0.59431 | 0.59644 | 0.57781 | 0.50143
6235000 | 585000 | 647.1039 |  | 121.6968 | 0 | 0 | 0 |  | 3.8858 | 3.9163 | 3.8319 | 4.2226 | 3.8738 | 3.8033 | 3.3691 | 3.007 | 2.6495 | 2.6555 | 2.8496 |  | 0.6334 | 0.66408 | 0.66678 | 0.76267 | 0.68506 | 0.6817 | 0.59728 | 0.59803 | 0.59996 | 0.58144 | 0.50515
6235000 | 595000 | 650.845 |  | 112.091 | 0 | 0 | 0 |  | 3.9131 | 3.9412 | 3.8524 | 4.2446 | 3.89 | 3.8155 | 3.3816 | 3.0233 | 2.6702 | 2.6886 | 2.896 |  | 0.63261 | 0.66328 | 0.66597 | 0.76176 | 0.68417 | 0.68076 | 0.59636 | 0.59712 | 0.5991 | 0.58056 | 0.50425
6235000 | 605000 | 664.7141 |  | 102.5606 | 0 | 0 | 0 |  | 4.0142 | 4.0331 | 3.9286 | 4.3261 | 3.9502 | 3.8606 | 3.4281 | 3.0838 | 2.7468 | 2.8114 | 3.0678 |  | 0.63017 | 0.66084 | 0.66349 | 0.759 | 0.68143 | 0.67785 | 0.59347 | 0.59428 | 0.59641 | 0.57778 | 0.5014
6235000 | 615000 | 662.3958 |  | 93.1287 | 0 | 0 | 0 |  | 3.9973 | 4.0177 | 3.9159 | 4.3125 | 3.9401 | 3.8531 | 3.4204 | 3.0737 | 2.734 | 2.7909 | 3.0391 |  | 0.63052 | 0.66119 | 0.66385 | 0.7594 | 0.68183 | 0.67827 | 0.59389 | 0.5947 | 0.5968 | 0.57819 | 0.50182
6245000 | 445000 | 811.3869 |  | 260.7672 | 0 | 0 | 0 |  | 5.0836 | 5.0057 | 4.7338 | 5.1878 | 4.5866 | 4.3385 | 3.9198 | 3.7236 | 3.557 | 4.1096 | 4.8851 |  | 0.65422 | 0.6851 | 0.68755 | 0.78609 | 0.7064 | 0.70305 | 0.61691 | 0.6165 | 0.61797 | 0.59894 | 0.52141
6245000 | 455000 | 849.8483 |  | 250.906 | 0 | 0 | 0 |  | 5.364 | 5.2607 | 4.945 | 5.4138 | 4.7535 | 4.4638 | 4.0487 | 3.8913 | 3.7695 | 4.45 | 5.3616 |  | 0.67475 | 0.7058 | 0.70825 | 0.80933 | 0.72836 | 0.72565 | 0.63841 | 0.63724 | 0.63791 | 0.61892 | 0.5409
6245000 | 465000 | 863.7174 |  | 241.0562 | 0 | 0 | 0 |  | 5.4652 | 5.3527 | 5.0211 | 5.4952 | 4.8137 | 4.509 | 4.0952 | 3.9518 | 3.8461 | 4.5728 | 5.5335 |  | 0.68344 | 0.71455 | 0.71702 | 0.81918 | 0.73767 | 0.73524 | 0.64752 | 0.64606 | 0.64638 | 0.62742 | 0.54918
6245000 | 475000 | 871.7179 |  | 231.2193 | 0 | 0 | 0 |  | 5.5235 | 5.4058 | 5.065 | 5.5422 | 4.8484 | 4.5351 | 4.122 | 3.9867 | 3.8903 | 4.6436 | 5.6326 |  | 0.68874 | 0.7199 | 0.72237 | 0.82519 | 0.74336 | 0.7411 | 0.65309 | 0.65144 | 0.65157 | 0.63261 | 0.55424
6245000 | 485000 | 869.1086 |  | 221.397 | 0 | 0 | 0 |  | 5.5045 | 5.3885 | 5.0507 | 5.5269 | 4.8371 | 4.5266 | 4.1133 | 3.9754 | 3.8759 | 4.6205 | 5.6003 |  | 0.68699 | 0.71813 | 0.7206 | 0.8232 | 0.74148 | 0.73916 | 0.65125 | 0.64966 | 0.64985 | 0.6309 | 0.55257
6245000 | 495000 | 851.9121 |  | 211.5914 | 0 | 0 | 0 |  | 5.3791 | 5.2744 | 4.9563 | 5.4259 | 4.7624 | 4.4705 | 4.0556 | 3.9003 | 3.7809 | 4.4683 | 5.3872 |  | 0.676 | 0.70706 | 0.70951 | 0.81075 | 0.7297 | 0.72703 | 0.63972 | 0.63851 | 0.63913 | 0.62014 | 0.54209
6245000 | 505000 | 823.4421 |  | 201.8049 | 0 | 0 | 0 |  | 5.1715 | 5.0856 | 4.8 | 5.2586 | 4.6389 | 4.3778 | 3.9602 | 3.7762 | 3.6236 | 4.2163 | 5.0344 |  | 0.66008 | 0.691 | 0.69345 | 0.79271 | 0.71265 | 0.70948 | 0.62302 | 0.62239 | 0.62364 | 0.60461 | 0.52694
6245000 | 515000 | 802.7045 |  | 192.0403 | 0 | 0 | 0 |  | 5.0203 | 4.9481 | 4.6861 | 5.1368 | 4.5489 | 4.3102 | 3.8907 | 3.6857 | 3.509 | 4.0327 | 4.7775 |  | 0.65035 | 0.6812 | 0.68365 | 0.78171 | 0.70227 | 0.6988 | 0.61286 | 0.61261 | 0.61423 | 0.59519 | 0.51776
6245000 | 525000 | 756.0834 |  | 182.3013 | 0 | 0 | 0 |  | 4.6804 | 4.639 | 4.4302 | 4.8629 | 4.3466 | 4.1583 | 3.7344 | 3.4823 | 3.2515 | 3.6201 | 4.1999 |  | 0.63462 | 0.66536 | 0.66785 | 0.76396 | 0.68558 | 0.6817 | 0.59666 | 0.59706 | 0.59926 | 0.58026 | 0.50326
6245000 | 535000 | 721.3994 |  | 172.5922 | 0 | 0 | 0 |  | 4.4275 | 4.409 | 4.2398 | 4.6591 | 4.1962 | 4.0453 | 3.6181 | 3.331 | 3.0599 | 3.3131 | 3.7701 |  | 0.62874 | 0.65943 | 0.66196 | 0.75733 | 0.67947 | 0.67552 | 0.5909 | 0.5916 | 0.59397 | 0.57506 | 0.49832
6245000 | 545000 | 700.9027 |  | 162.9182 | 0 | 0 | 0 |  | 4.2781 | 4.2731 | 4.1273 | 4.5387 | 4.1072 | 3.9785 | 3.5494 | 3.2416 | 2.9467 | 3.1317 | 3.5162 |  | 0.62767 | 0.65835 | 0.66091 | 0.75614 | 0.67846 | 0.67458 | 0.59011 | 0.5909 | 0.59326 | 0.57443 | 0.49784
6245000 | 555000 | 654.4771 |  | 153.286 | 0 | 0 | 0 |  | 3.9396 | 3.9652 | 3.8724 | 4.266 | 3.9058 | 3.8273 | 3.3938 | 3.0391 | 2.6902 | 2.7208 | 2.941 |  | 0.63189 | 0.66257 | 0.66524 | 0.76095 | 0.68337 | 0.67991 | 0.59552 | 0.5963 | 0.59831 | 0.57975 | 0.50342
6245000 | 565000 | 654.718 |  | 143.7042 | 0 | 0 | 0 |  | 3.9413 | 3.9668 | 3.8737 | 4.2674 | 3.9068 | 3.8281 | 3.3946 | 3.0402 | 2.6916 | 2.7229 | 2.944 |  | 0.63185 | 0.66252 | 0.66519 | 0.7609 | 0.68332 | 0.67986 | 0.59546 | 0.59624 | 0.59826 | 0.5797 | 0.50337
6245000 | 575000 | 674.3283 |  | 134.1834 | 0 | 0 | 0 |  | 4.0843 | 4.0969 | 3.9814 | 4.3826 | 3.9919 | 3.892 | 3.4603 | 3.1257 | 2.7999 | 2.8965 | 3.1869 |  | 0.62896 | 0.65963 | 0.66226 | 0.75762 | 0.68005 | 0.67637 | 0.59199 | 0.59281 | 0.59503 | 0.57634 | 0.49991
6245000 | 585000 | 666.2369 |  | 124.7375 | 0 | 0 | 0 |  | 4.0253 | 4.0432 | 3.9369 | 4.335 | 3.9568 | 3.8656 | 3.4332 | 3.0904 | 2.7552 | 2.8249 | 3.0867 |  | 0.62995 | 0.66062 | 0.66327 | 0.75875 | 0.68119 | 0.67758 | 0.59321 | 0.59402 | 0.59617 | 0.57753 | 0.50114
6245000 | 595000 | 673.6556 |  | 115.3851 | 0 | 0 | 0 |  | 4.0794 | 4.0924 | 3.9777 | 4.3786 | 3.989 | 3.8898 | 3.4581 | 3.1228 | 2.7962 | 2.8905 | 3.1786 |  | 0.62903 | 0.6597 | 0.66233 | 0.7577 | 0.68014 | 0.67646 | 0.59208 | 0.5929 | 0.59511 | 0.57643 | 0.5
6245000 | 605000 | 663.3231 |  | 106.1509 | 0 | 0 | 0 |  | 4.0041 | 4.0239 | 3.9209 | 4.3179 | 3.9442 | 3.8561 | 3.4235 | 3.0777 | 2.7391 | 2.7991 | 3.0506 |  | 0.63038 | 0.66105 | 0.6637 | 0.75923 | 0.68167 | 0.6781 | 0.59372 | 0.59453 | 0.59664 | 0.57802 | 0.50165
6245000 | 615000 | 646.7402 |  | 97.0685 | 0 | 0 | 0 |  | 3.8832 | 3.9139 | 3.8299 | 4.2205 | 3.8722 | 3.8021 | 3.3679 | 3.0054 | 2.6475 | 2.6523 | 2.8451 |  | 0.63349 | 0.66416 | 0.66686 | 0.76276 | 0.68514 | 0.68179 | 0.59738 | 0.59813 | 0.60004 | 0.58153 | 0.50524
6255000 | 445000 | 806.0002 |  | 262.5812 | 0 | 0 | 0 |  | 5.0443 | 4.97 | 4.7042 | 5.1562 | 4.5632 | 4.3209 | 3.9017 | 3.7001 | 3.5272 | 4.0619 | 4.8183 |  | 0.65178 | 0.68265 | 0.6851 | 0.78333 | 0.7038 | 0.70037 | 0.61436 | 0.61405 | 0.61561 | 0.59658 | 0.51911
6255000 | 455000 | 855.9987 |  | 252.7907 | 0 | 0 | 0 |  | 5.4089 | 5.3015 | 4.9787 | 5.4499 | 4.7802 | 4.4838 | 4.0693 | 3.9182 | 3.8034 | 4.5044 | 5.4378 |  | 0.67852 | 0.7096 | 0.71206 | 0.8136 | 0.7324 | 0.72981 | 0.64236 | 0.64107 | 0.64159 | 0.62261 | 0.54449
6255000 | 465000 | 883.0368 |  | 243.0173 | 0 | 0 | 0 |  | 5.606 | 5.4808 | 5.1272 | 5.6087 | 4.8975 | 4.5719 | 4.1599 | 4.0361 | 3.9528 | 4.7438 | 5.7728 |  | 0.69659 | 0.72783 | 0.73031 | 0.83411 | 0.75179 | 0.74978 | 0.66135 | 0.65943 | 0.65925 | 0.64032 | 0.56175
6255000 | 475000 | 833.0064 |  | 233.2632 | 0 | 0 | 0 |  | 5.2412 | 5.1491 | 4.8525 | 5.3148 | 4.6804 | 4.4089 | 3.9922 | 3.8179 | 3.6764 | 4.3009 | 5.1529 |  | 0.6651 | 0.69607 | 0.69852 | 0.7984 | 0.71803 | 0.71501 | 0.62829 | 0.62747 | 0.62852 | 0.6095 | 0.53171
6255000 | 485000 | 834.0019 |  | 223.5307 | 0 | 0 | 0 |  | 5.2485 | 5.1557 | 4.858 | 5.3207 | 4.6847 | 4.4122 | 3.9956 | 3.8222 | 3.6819 | 4.3098 | 5.1653 |  | 0.66565 | 0.69662 | 0.69906 | 0.79902 | 0.71861 | 0.71561 | 0.62885 | 0.62802 | 0.62904 | 0.61003 | 0.53223
6255000 | 495000 | 827.1515 |  | 213.823 | 0 | 0 | 0 |  | 5.1986 | 5.1102 | 4.8204 | 5.2804 | 4.655 | 4.3899 | 3.9726 | 3.7923 | 3.6441 | 4.2491 | 5.0804 |  | 0.66199 | 0.69293 | 0.69538 | 0.79487 | 0.7147 | 0.71158 | 0.62502 | 0.62432 | 0.62549 | 0.60647 | 0.52876
6255000 | 505000 | 811.3459 |  | 204.1435 | 0 | 0 | 0 |  | 5.0833 | 5.0054 | 4.7336 | 5.1876 | 4.5864 | 4.3384 | 3.9196 | 3.7234 | 3.5568 | 4.1092 | 4.8846 |  | 0.6542 | 0.68509 | 0.68753 | 0.78607 | 0.70638 | 0.70303 | 0.61689 | 0.61648 | 0.61795 | 0.59892 | 0.52139
6255000 | 515000 | 781.0395 |  | 194.4964 | 0 | 0 | 0 |  | 4.8624 | 4.8045 | 4.5672 | 5.0095 | 4.4549 | 4.2396 | 3.818 | 3.5912 | 3.3894 | 3.841 | 4.5091 |  | 0.64196 | 0.67275 | 0.67521 | 0.77223 | 0.69334 | 0.68963 | 0.60416 | 0.60424 | 0.60618 | 0.58715 | 0.50993
6255000 | 525000 | 742.9735 |  | 184.8868 | 0 | 0 | 0 |  | 4.5848 | 4.5521 | 4.3582 | 4.7859 | 4.2898 | 4.1156 | 3.6904 | 3.4252 | 3.1791 | 3.5041 | 4.0374 |  | 0.6318 | 0.66252 | 0.66502 | 0.76078 | 0.68263 | 0.67869 | 0.59384 | 0.59437 | 0.59666 | 0.57769 | 0.50079
6255000 | 535000 | 717.231 |  | 175.3208 | 0 | 0 | 0 |  | 4.3971 | 4.3814 | 4.2169 | 4.6346 | 4.1781 | 4.0317 | 3.6042 | 3.3129 | 3.0369 | 3.2762 | 3.7185 |  | 0.62838 | 0.65906 | 0.6616 | 0.75693 | 0.67911 | 0.67516 | 0.59058 | 0.5913 | 0.59368 | 0.57478 | 0.49808
6255000 | 545000 | 678.3968 |  | 165.8061 | 0 | 0 | 0 |  | 4.114 | 4.1238 | 4.0037 | 4.4065 | 4.0096 | 3.9052 | 3.474 | 3.1435 | 2.8224 | 2.9325 | 3.2373 |  | 0.62857 | 0.65924 | 0.66185 | 0.75717 | 0.6796 | 0.67587 | 0.59149 | 0.59232 | 0.59456 | 0.57585 | 0.49939
6255000 | 555000 | 667.6779 |  | 156.352 | 0 | 0 | 0 |  | 4.0358 | 4.0528 | 3.9449 | 4.3435 | 3.9631 | 3.8703 | 3.4381 | 3.0967 | 2.7632 | 2.8376 | 3.1045 |  | 0.62976 | 0.66043 | 0.66307 | 0.75853 | 0.68096 | 0.67734 | 0.59297 | 0.59379 | 0.59594 | 0.57729 | 0.5009
6255000 | 565000 | 658.1 |  | 146.9702 | 0 | 0 | 0 |  | 3.966 | 3.9893 | 3.8923 | 4.2872 | 3.9215 | 3.8391 | 3.406 | 3.0549 | 2.7102 | 2.7528 | 2.9859 |  | 0.63123 | 0.6619 | 0.66457 | 0.7602 | 0.68263 | 0.67912 | 0.59474 | 0.59553 | 0.59759 | 0.579 | 0.50266
6255000 | 575000 | 659.7911 |  | 137.6754 | 0 | 0 | 0 |  | 3.9783 | 4.0005 | 3.9016 | 4.2972 | 3.9288 | 3.8446 | 3.4116 | 3.0623 | 2.7196 | 2.7678 | 3.0068 |  | 0.63094 | 0.66162 | 0.66428 | 0.75987 | 0.6823 | 0.67878 | 0.5944 | 0.59519 | 0.59727 | 0.57867 | 0.50232
6255000 | 585000 | 640.4262 |  | 128.4865 | 0 | 0 | 0 |  | 3.8371 | 3.8721 | 3.7952 | 4.1834 | 3.8448 | 3.7815 | 3.3467 | 2.9778 | 2.6126 | 2.5964 | 2.7669 |  | 0.63497 | 0.66565 | 0.66837 | 0.76444 | 0.6868 | 0.68354 | 0.5991 | 0.59981 | 0.60164 | 0.58318 | 0.50691
6255000 | 595000 | 665.0277 |  | 119.4281 | 0 | 0 | 0 |  | 4.0165 | 4.0352 | 3.9303 | 4.3279 | 3.9516 | 3.8617 | 3.4292 | 3.0852 | 2.7485 | 2.8142 | 3.0717 |  | 0.63013 | 0.6608 | 0.66344 | 0.75895 | 0.68138 | 0.67779 | 0.59342 | 0.59423 | 0.59636 | 0.57773 | 0.50135
6255000 | 605000 | 672.31 |  | 110.5321 | 0 | 0 | 0 |  | 4.0696 | 4.0835 | 3.9703 | 4.3707 | 3.9832 | 3.8854 | 3.4536 | 3.1169 | 2.7887 | 2.8786 | 3.1619 |  | 0.62918 | 0.65985 | 0.66248 | 0.75787 | 0.68031 | 0.67664 | 0.59226 | 0.59309 | 0.59529 | 0.57661 | 0.50019
6255000 | 615000 | 640.5762 |  | 101.8412 | 0 | 0 | 0 |  | 3.8382 | 3.8731 | 3.7961 | 4.1843 | 3.8455 | 3.782 | 3.3472 | 2.9785 | 2.6134 | 2.5977 | 2.7687 |  | 0.63493 | 0.66561 | 0.66833 | 0.7644 | 0.68675 | 0.6835 | 0.59905 | 0.59977 | 0.6016 | 0.58313 | 0.50687
6265000 | 445000 | 779.9349 |  | 264.7607 | 0 | 0 | 0 |  | 4.8543 | 4.7971 | 4.5611 | 5.003 | 4.4501 | 4.236 | 3.8143 | 3.5864 | 3.3833 | 3.8312 | 4.4954 |  | 0.64158 | 0.67237 | 0.67483 | 0.7718 | 0.69294 | 0.68922 | 0.60377 | 0.60387 | 0.60582 | 0.58679 | 0.50958
6265000 | 455000 | 849.8438 |  | 255.0539 | 0 | 0 | 0 |  | 5.364 | 5.2607 | 4.9449 | 5.4137 | 4.7535 | 4.4638 | 4.0487 | 3.8913 | 3.7694 | 4.45 | 5.3616 |  | 0.67475 | 0.70579 | 0.70825 | 0.80933 | 0.72836 | 0.72565 | 0.6384 | 0.63724 | 0.63791 | 0.61892 | 0.5409
6265000 | 465000 | 847.9437 |  | 245.3707 | 0 | 0 | 0 |  | 5.3502 | 5.2481 | 4.9345 | 5.4026 | 4.7452 | 4.4576 | 4.0423 | 3.883 | 3.7589 | 4.4331 | 5.338 |  | 0.67361 | 0.70464 | 0.7071 | 0.80804 | 0.72714 | 0.72439 | 0.63721 | 0.63608 | 0.6368 | 0.6178 | 0.53981
6265000 | 475000 | 819.7737 |  | 235.7139 | 0 | 0 | 0 |  | 5.1448 | 5.0613 | 4.7799 | 5.2371 | 4.623 | 4.3658 | 3.9479 | 3.7602 | 3.6033 | 4.1838 | 4.989 |  | 0.65824 | 0.68915 | 0.6916 | 0.79063 | 0.71069 | 0.70746 | 0.6211 | 0.62054 | 0.62185 | 0.60283 | 0.5252
6265000 | 485000 | 794.0994 |  | 226.087 | 0 | 0 | 0 |  | 4.9576 | 4.8911 | 4.6389 | 5.0862 | 4.5116 | 4.2822 | 3.8618 | 3.6482 | 3.4615 | 3.9566 | 4.6709 |  | 0.64679 | 0.67762 | 0.68007 | 0.77769 | 0.69848 | 0.69491 | 0.60917 | 0.60905 | 0.61081 | 0.59177 | 0.51443
6265000 | 495000 | 788.5809 |  | 216.4939 | 0 | 0 | 0 |  | 4.9173 | 4.8545 | 4.6086 | 5.0538 | 4.4877 | 4.2642 | 3.8433 | 3.6241 | 3.431 | 3.9077 | 4.6025 |  | 0.64467 | 0.67548 | 0.67793 | 0.77529 | 0.69622 | 0.69258 | 0.60696 | 0.60693 | 0.60877 | 0.58974 | 0.51245
6265000 | 505000 | 778.4712 |  | 206.9393 | 0 | 0 | 0 |  | 4.8436 | 4.7874 | 4.5531 | 4.9944 | 4.4438 | 4.2313 | 3.8094 | 3.58 | 3.3752 | 3.8182 | 4.4773 |  | 0.64108 | 0.67187 | 0.67433 | 0.77124 | 0.69241 | 0.68868 | 0.60326 | 0.60338 | 0.60535 | 0.58632 | 0.50913
6265000 | 515000 | 745.2236 |  | 197.4289 | 0 | 0 | 0 |  | 4.6012 | 4.567 | 4.3706 | 4.7991 | 4.2995 | 4.1229 | 3.698 | 3.435 | 3.1915 | 3.524 | 4.0653 |  | 0.63224 | 0.66296 | 0.66545 | 0.76127 | 0.68308 | 0.67915 | 0.59426 | 0.59477 | 0.59706 | 0.57808 | 0.50116
6265000 | 525000 | 733.9729 |  | 187.9693 | 0 | 0 | 0 |  | 4.5192 | 4.4924 | 4.3088 | 4.733 | 4.2507 | 4.0863 | 3.6603 | 3.3859 | 3.1294 | 3.4244 | 3.9259 |  | 0.63029 | 0.66099 | 0.6635 | 0.75907 | 0.68105 | 0.6771 | 0.59235 | 0.59296 | 0.5953 | 0.57635 | 0.49952
6265000 | 535000 | 713.6444 |  | 178.5686 | 0 | 0 | 0 |  | 4.371 | 4.3576 | 4.1972 | 4.6136 | 4.1625 | 4.0201 | 3.5921 | 3.2972 | 3.0171 | 3.2445 | 3.6741 |  | 0.62812 | 0.65881 | 0.66135 | 0.75664 | 0.67886 | 0.67493 | 0.59037 | 0.59111 | 0.59349 | 0.57461 | 0.49792
6265000 | 545000 | 682.947 |  | 169.2366 | 0 | 0 | 0 |  | 4.1472 | 4.154 | 4.0287 | 4.4332 | 4.0293 | 3.92 | 3.4892 | 3.1633 | 2.8475 | 2.9728 | 3.2937 |  | 0.62821 | 0.65888 | 0.66149 | 0.75677 | 0.67918 | 0.67541 | 0.59102 | 0.59185 | 0.59412 | 0.57539 | 0.4989
6265000 | 555000 | 678.6468 |  | 159.9853 | 0 | 0 | 0 |  | 4.1158 | 4.1255 | 4.0051 | 4.4079 | 4.0106 | 3.906 | 3.4748 | 3.1446 | 2.8237 | 2.9347 | 3.2404 |  | 0.62854 | 0.65921 | 0.66183 | 0.75715 | 0.67957 | 0.67584 | 0.59146 | 0.59229 | 0.59453 | 0.57582 | 0.49936
6265000 | 565000 | 684.0789 |  | 150.8296 | 0 | 0 | 0 |  | 4.1554 | 4.1615 | 4.0349 | 4.4399 | 4.0342 | 3.9237 | 3.493 | 3.1683 | 2.8538 | 2.9828 | 3.3077 |  | 0.62814 | 0.65881 | 0.66141 | 0.75668 | 0.67909 | 0.67532 | 0.59092 | 0.59174 | 0.59403 | 0.57528 | 0.49879
6265000 | 575000 | 663.6367 |  | 141.7881 | 0 | 0 | 0 |  | 4.0064 | 4.026 | 3.9227 | 4.3198 | 3.9455 | 3.8571 | 3.4245 | 3.0791 | 2.7408 | 2.8018 | 3.0545 |  | 0.63033 | 0.661 | 0.66365 | 0.75918 | 0.68161 | 0.67804 | 0.59367 | 0.59447 | 0.59659 | 0.57797 | 0.50159
6265000 | 585000 | 622.7251 |  | 132.8839 | 0 | 0 | 0 |  | 3.7081 | 3.7547 | 3.6981 | 4.0794 | 3.768 | 3.7238 | 3.2874 | 2.9006 | 2.5148 | 2.4397 | 2.5476 |  | 0.64001 | 0.67071 | 0.67348 | 0.77015 | 0.69237 | 0.68942 | 0.60485 | 0.60544 | 0.60699 | 0.58866 | 0.51245
6265000 | 595000 | 632.0711 |  | 124.1467 | 0 | 0 | 0 |  | 3.7762 | 3.8167 | 3.7494 | 4.1343 | 3.8086 | 3.7543 | 3.3187 | 2.9414 | 2.5665 | 2.5225 | 2.6634 |  | 0.63719 | 0.66788 | 0.67062 | 0.76696 | 0.68925 | 0.68614 | 0.60164 | 0.6023 | 0.60401 | 0.5856 | 0.50937
6265000 | 605000 | 650.3632 |  | 115.6144 | 0 | 0 | 0 |  | 3.9096 | 3.938 | 3.8498 | 4.2418 | 3.8879 | 3.8139 | 3.38 | 3.0212 | 2.6675 | 2.6844 | 2.89 |  | 0.63271 | 0.66338 | 0.66607 | 0.76188 | 0.68428 | 0.68088 | 0.59647 | 0.59724 | 0.5992 | 0.58067 | 0.50436
6265000 | 615000 | 650.8405 |  | 107.3358 | 0 | 0 | 0 |  | 3.9131 | 3.9411 | 3.8524 | 4.2446 | 3.89 | 3.8154 | 3.3816 | 3.0233 | 2.6701 | 2.6886 | 2.8959 |  | 0.63261 | 0.66328 | 0.66597 | 0.76176 | 0.68417 | 0.68076 | 0.59636 | 0.59712 | 0.5991 | 0.58056 | 0.50425
6275000 | 445000 | 787.9536 |  | 267.2967 | 0 | 0 | 0 |  | 4.9128 | 4.8503 | 4.6052 | 5.0501 | 4.4849 | 4.2622 | 3.8412 | 3.6214 | 3.4276 | 3.9022 | 4.5947 |  | 0.64443 | 0.67524 | 0.6777 | 0.77502 | 0.69597 | 0.69233 | 0.60672 | 0.6067 | 0.60855 | 0.58951 | 0.51223
6275000 | 455000 | 836.352 |  | 257.6855 | 0 | 0 | 0 |  | 5.2656 | 5.1713 | 4.8709 | 5.3345 | 4.6949 | 4.4198 | 4.0035 | 3.8325 | 3.6949 | 4.3306 | 5.1944 |  | 0.66694 | 0.69792 | 0.70037 | 0.80048 | 0.71999 | 0.71704 | 0.63021 | 0.62933 | 0.6303 | 0.61129 | 0.53346
6275000 | 465000 | 825.5786 |  | 248.105 | 0 | 0 | 0 |  | 5.1871 | 5.0998 | 4.8117 | 5.2712 | 4.6482 | 4.3847 | 3.9673 | 3.7855 | 3.6354 | 4.2352 | 5.0609 |  | 0.66117 | 0.69211 | 0.69455 | 0.79395 | 0.71382 | 0.71068 | 0.62417 | 0.6235 | 0.6247 | 0.60568 | 0.52798
6275000 | 475000 | 807.5639 |  | 238.559 | 0 | 0 | 0 |  | 5.0557 | 4.9804 | 4.7128 | 5.1653 | 4.57 | 4.326 | 3.907 | 3.7069 | 3.5359 | 4.0757 | 4.8377 |  | 0.65248 | 0.68335 | 0.6858 | 0.78412 | 0.70454 | 0.70113 | 0.61509 | 0.61475 | 0.61629 | 0.59725 | 0.51977
6275000 | 485000 | 780.0985 |  | 229.0517 | 0 | 0 | 0 |  | 4.8555 | 4.7982 | 4.562 | 5.004 | 4.4508 | 4.2366 | 3.8149 | 3.5871 | 3.3842 | 3.8327 | 4.4974 |  | 0.64163 | 0.67242 | 0.67488 | 0.77186 | 0.69299 | 0.68928 | 0.60383 | 0.60392 | 0.60587 | 0.58684 | 0.50963
6275000 | 495000 | 775.821 |  | 219.5881 | 0 | 0 | 0 |  | 4.8243 | 4.7699 | 4.5386 | 4.9788 | 4.4323 | 4.2226 | 3.8006 | 3.5684 | 3.3605 | 3.7948 | 4.4444 |  | 0.64021 | 0.67099 | 0.67346 | 0.77026 | 0.69149 | 0.68773 | 0.60236 | 0.60252 | 0.60452 | 0.5855 | 0.50832
6275000 | 505000 | 762.6838 |  | 210.1743 | 0 | 0 | 0 |  | 4.7285 | 4.6828 | 4.4664 | 4.9017 | 4.3753 | 4.1798 | 3.7565 | 3.5111 | 3.288 | 3.6785 | 4.2817 |  | 0.63631 | 0.66707 | 0.66954 | 0.76586 | 0.68736 | 0.68352 | 0.59837 | 0.5987 | 0.60084 | 0.58183 | 0.50477
6275000 | 515000 | 726.3725 |  | 200.8171 | 0 | 0 | 0 |  | 4.4638 | 4.442 | 4.2671 | 4.6883 | 4.2177 | 4.0615 | 3.6348 | 3.3527 | 3.0874 | 3.3571 | 3.8318 |  | 0.62927 | 0.65997 | 0.66249 | 0.75793 | 0.68001 | 0.67605 | 0.59139 | 0.59205 | 0.59441 | 0.57549 | 0.49871
6275000 | 525000 | 713.5808 |  | 191.5249 | 0 | 0 | 0 |  | 4.3705 | 4.3572 | 4.1969 | 4.6132 | 4.1622 | 4.0198 | 3.5919 | 3.2969 | 3.0167 | 3.2439 | 3.6733 |  | 0.62812 | 0.6588 | 0.66135 | 0.75664 | 0.67886 | 0.67492 | 0.59037 | 0.59111 | 0.59349 | 0.57461 | 0.49792
6275000 | 535000 | 709.3623 |  | 182.3076 | 0 | 0 | 0 |  | 4.3398 | 4.3292 | 4.1737 | 4.5884 | 4.1439 | 4.0061 | 3.5778 | 3.2785 | 2.9934 | 3.2066 | 3.621 |  | 0.62789 | 0.65857 | 0.66113 | 0.75639 | 0.67864 | 0.67472 | 0.5902 | 0.59096 | 0.59333 | 0.57447 | 0.49782
6275000 | 545000 | 704.1893 |  | 173.1772 | 0 | 0 | 0 |  | 4.302 | 4.2949 | 4.1453 | 4.558 | 4.1215 | 3.9892 | 3.5604 | 3.256 | 2.9648 | 3.1608 | 3.5569 |  | 0.62772 | 0.6584 | 0.66096 | 0.7562 | 0.67849 | 0.67459 | 0.5901 | 0.59089 | 0.59325 | 0.57441 | 0.49779
6275000 | 555000 | 702.7437 |  | 164.1482 | 0 | 0 | 0 |  | 4.2915 | 4.2853 | 4.1374 | 4.5495 | 4.1152 | 3.9845 | 3.5556 | 3.2497 | 2.9569 | 3.148 | 3.539 |  | 0.62769 | 0.65837 | 0.66093 | 0.75616 | 0.67847 | 0.67458 | 0.5901 | 0.59089 | 0.59325 | 0.57441 | 0.4978
6275000 | 565000 | 709.0896 |  | 155.2382 | 0 | 0 | 0 |  | 4.3378 | 4.3274 | 4.1722 | 4.5868 | 4.1427 | 4.0052 | 3.5769 | 3.2773 | 2.9919 | 3.2042 | 3.6176 |  | 0.62788 | 0.65856 | 0.66111 | 0.75637 | 0.67863 | 0.67471 | 0.59019 | 0.59095 | 0.59333 | 0.57446 | 0.49781
6275000 | 575000 | 690.3702 |  | 146.4691 | 0 | 0 | 0 |  | 4.2013 | 4.2032 | 4.0694 | 4.4768 | 4.0615 | 3.9442 | 3.5141 | 3.1957 | 2.8885 | 3.0385 | 3.3857 |  | 0.62782 | 0.65849 | 0.66108 | 0.75632 | 0.6787 | 0.67488 | 0.59046 | 0.59128 | 0.5936 | 0.57482 | 0.49829
6275000 | 585000 | 659.7865 |  | 137.8676 | 0 | 0 | 0 |  | 3.9783 | 4.0004 | 3.9015 | 4.2971 | 3.9288 | 3.8446 | 3.4116 | 3.0623 | 2.7196 | 2.7678 | 3.0068 |  | 0.63094 | 0.66162 | 0.66428 | 0.75988 | 0.6823 | 0.67878 | 0.5944 | 0.59519 | 0.59727 | 0.57867 | 0.50232
6285000 | 455000 | 794.0994 |  | 260.6745 | 0 | 0 | 0 |  | 4.9576 | 4.8911 | 4.6389 | 5.0862 | 4.5116 | 4.2822 | 3.8618 | 3.6482 | 3.4615 | 3.9566 | 4.6709 |  | 0.64679 | 0.67762 | 0.68007 | 0.77769 | 0.69848 | 0.69491 | 0.60917 | 0.60905 | 0.61081 | 0.59177 | 0.51443
6285000 | 465000 | 810.9596 |  | 251.208 | 0 | 0 | 0 |  | 5.0805 | 5.0029 | 4.7315 | 5.1853 | 4.5848 | 4.3371 | 3.9183 | 3.7217 | 3.5546 | 4.1058 | 4.8798 |  | 0.65403 | 0.68491 | 0.68735 | 0.78587 | 0.70619 | 0.70283 | 0.6167 | 0.6163 | 0.61778 | 0.59875 | 0.52122
6285000 | 475000 | 834.2201 |  | 241.7845 | 0 | 0 | 0 |  | 5.2501 | 5.1571 | 4.8592 | 5.3219 | 4.6857 | 4.4129 | 3.9963 | 3.8232 | 3.6831 | 4.3117 | 5.168 |  | 0.66577 | 0.69674 | 0.69919 | 0.79915 | 0.71874 | 0.71574 | 0.62898 | 0.62814 | 0.62916 | 0.61015 | 0.53234
6285000 | 485000 | 806.1274 |  | 232.4091 | 0 | 0 | 0 |  | 5.0453 | 4.9708 | 4.7049 | 5.1569 | 4.5638 | 4.3214 | 3.9021 | 3.7006 | 3.5279 | 4.063 | 4.8199 |  | 0.65184 | 0.68271 | 0.68515 | 0.7834 | 0.70386 | 0.70043 | 0.61442 | 0.6141 | 0.61567 | 0.59663 | 0.51916
6285000 | 495000 | 800.3543 |  | 223.0881 | 0 | 0 | 0 |  | 5.0032 | 4.9325 | 4.6732 | 5.123 | 4.5387 | 4.3026 | 3.8828 | 3.6754 | 3.4961 | 4.0119 | 4.7484 |  | 0.64935 | 0.68019 | 0.68265 | 0.78058 | 0.7012 | 0.6977 | 0.61182 | 0.61161 | 0.61327 | 0.59423 | 0.51682
6285000 | 505000 | 762.0611 |  | 213.8284 | 0 | 0 | 0 |  | 4.724 | 4.6786 | 4.463 | 4.898 | 4.3726 | 4.1778 | 3.7544 | 3.5084 | 3.2845 | 3.673 | 4.2739 |  | 0.63615 | 0.6669 | 0.66938 | 0.76567 | 0.68719 | 0.68334 | 0.5982 | 0.59853 | 0.60069 | 0.58167 | 0.50462
6285000 | 515000 | 731.3546 |  | 204.6383 | 0 | 0 | 0 |  | 4.5001 | 4.475 | 4.2944 | 4.7176 | 4.2393 | 4.0778 | 3.6515 | 3.3745 | 3.1149 | 3.4012 | 3.8935 |  | 0.62991 | 0.66061 | 0.66313 | 0.75865 | 0.68066 | 0.67671 | 0.59199 | 0.59262 | 0.59497 | 0.57602 | 0.49921
6285000 | 525000 | 705.6621 |  | 195.5278 | 0 | 0 | 0 |  | 4.3128 | 4.3046 | 4.1534 | 4.5667 | 4.1279 | 3.994 | 3.5654 | 3.2624 | 2.973 | 3.1738 | 3.5752 |  | 0.62776 | 0.65844 | 0.66099 | 0.75624 | 0.67852 | 0.67462 | 0.59012 | 0.59089 | 0.59326 | 0.57442 | 0.49779
6285000 | 535000 | 710.5124 |  | 186.5085 | 0 | 0 | 0 |  | 4.3481 | 4.3368 | 4.18 | 4.5952 | 4.1489 | 4.0098 | 3.5816 | 3.2836 | 2.9998 | 3.2167 | 3.6352 |  | 0.62795 | 0.65863 | 0.66118 | 0.75645 | 0.67869 | 0.67477 | 0.59024 | 0.59099 | 0.59337 | 0.5745 | 0.49784
6285000 | 545000 | 728.1408 |  | 177.5942 | 0 | 0 | 0 |  | 4.4767 | 4.4537 | 4.2768 | 4.6987 | 4.2254 | 4.0673 | 3.6407 | 3.3605 | 3.0971 | 3.3728 | 3.8537 |  | 0.62948 | 0.66018 | 0.6627 | 0.75817 | 0.68023 | 0.67627 | 0.59159 | 0.59224 | 0.5946 | 0.57567 | 0.49888
6285000 | 555000 | 744.3781 |  | 168.8016 | 0 | 0 | 0 |  | 4.5951 | 4.5614 | 4.3659 | 4.7941 | 4.2959 | 4.1202 | 3.6952 | 3.4313 | 3.1868 | 3.5165 | 4.0548 |  | 0.63207 | 0.66279 | 0.66529 | 0.76108 | 0.68291 | 0.67897 | 0.5941 | 0.59462 | 0.59691 | 0.57793 | 0.50102
6285000 | 565000 | 708.2941 |  | 160.1507 | 0 | 0 | 0 |  | 4.332 | 4.3221 | 4.1678 | 4.5821 | 4.1393 | 4.0026 | 3.5742 | 3.2739 | 2.9875 | 3.1971 | 3.6078 |  | 0.62785 | 0.65853 | 0.66108 | 0.75634 | 0.6786 | 0.67468 | 0.59017 | 0.59093 | 0.59331 | 0.57445 | 0.4978
6285000 | 575000 | 679.0559 |  | 151.6659 | 0 | 0 | 0 |  | 4.1188 | 4.1282 | 4.0073 | 4.4104 | 4.0124 | 3.9074 | 3.4762 | 3.1463 | 2.826 | 2.9383 | 3.2455 |  | 0.62851 | 0.65918 | 0.66179 | 0.75711 | 0.67953 | 0.6758 | 0.59141 | 0.59224 | 0.59449 | 0.57578 | 0.49932
6285000 | 585000 | 665.546 |  | 143.3765 | 0 | 0 | 0 |  | 4.0203 | 4.0386 | 3.9331 | 4.331 | 3.9538 | 3.8633 | 3.4309 | 3.0874 | 2.7514 | 2.8187 | 3.0781 |  | 0.63005 | 0.66072 | 0.66337 | 0.75886 | 0.6813 | 0.6777 | 0.59333 | 0.59414 | 0.59628 | 0.57764 | 0.50126
6285000 | 655000 | 628.8209 |  | 95.0619 | 0 | 0 | 0 |  | 3.7525 | 3.7951 | 3.7315 | 4.1152 | 3.7945 | 3.7437 | 3.3078 | 2.9272 | 2.5485 | 2.4937 | 2.6231 |  | 0.63813 | 0.66882 | 0.67157 | 0.76802 | 0.69029 | 0.68723 | 0.60271 | 0.60335 | 0.605 | 0.58662 | 0.5104
6285000 | 665000 | 628.2391 |  | 90.5044 | 0 | 0 | 0 |  | 3.7483 | 3.7913 | 3.7283 | 4.1118 | 3.7919 | 3.7418 | 3.3059 | 2.9247 | 2.5453 | 2.4885 | 2.6159 |  | 0.6383 | 0.669 | 0.67174 | 0.76822 | 0.69049 | 0.68743 | 0.60291 | 0.60354 | 0.60519 | 0.58681 | 0.51059
6295000 | 455000 | 789.2218 |  | 264.0085 | 0 | 0 | 0 |  | 4.922 | 4.8587 | 4.6121 | 5.0576 | 4.4904 | 4.2663 | 3.8455 | 3.6269 | 3.4346 | 3.9134 | 4.6105 |  | 0.64491 | 0.67572 | 0.67818 | 0.77556 | 0.69647 | 0.69285 | 0.60721 | 0.60717 | 0.609 | 0.58997 | 0.51267
6295000 | 465000 | 783.4578 |  | 254.666 | 0 | 0 | 0 |  | 4.88 | 4.8205 | 4.5805 | 5.0237 | 4.4654 | 4.2475 | 3.8262 | 3.6017 | 3.4027 | 3.8624 | 4.539 |  | 0.6428 | 0.6736 | 0.67606 | 0.77318 | 0.69423 | 0.69055 | 0.60503 | 0.60508 | 0.60699 | 0.58795 | 0.51071
6295000 | 475000 | 818.3509 |  | 245.3754 | 0 | 0 | 0 |  | 5.1344 | 5.0519 | 4.772 | 5.2287 | 4.6168 | 4.3612 | 3.9431 | 3.7539 | 3.5955 | 4.1712 | 4.9714 |  | 0.65754 | 0.68845 | 0.69089 | 0.78984 | 0.70994 | 0.70669 | 0.62037 | 0.61983 | 0.62118 | 0.60215 | 0.52454
6295000 | 485000 | 792.322 |  | 236.1427 | 0 | 0 | 0 |  | 4.9446 | 4.8793 | 4.6291 | 5.0758 | 4.5039 | 4.2764 | 3.8559 | 3.6404 | 3.4517 | 3.9408 | 4.6489 |  | 0.6461 | 0.67692 | 0.67937 | 0.7769 | 0.69774 | 0.69414 | 0.60844 | 0.60836 | 0.61014 | 0.5911 | 0.51378
6295000 | 495000 | 768.816 |  | 226.975 | 0 | 0 | 0 |  | 4.7732 | 4.7234 | 4.5001 | 4.9377 | 4.4019 | 4.1998 | 3.7771 | 3.5379 | 3.3218 | 3.7328 | 4.3576 |  | 0.63805 | 0.66881 | 0.67128 | 0.76782 | 0.68919 | 0.68539 | 0.60014 | 0.60039 | 0.60247 | 0.58345 | 0.50634
6295000 | 505000 | 724.7406 |  | 217.8805 | 0 | 0 | 0 |  | 4.4519 | 4.4312 | 4.2581 | 4.6788 | 4.2106 | 4.0562 | 3.6293 | 3.3456 | 3.0784 | 3.3427 | 3.8115 |  | 0.62908 | 0.65978 | 0.66231 | 0.75772 | 0.67982 | 0.67587 | 0.59121 | 0.59189 | 0.59426 | 0.57534 | 0.49857
6295000 | 515000 | 733.532 |  | 208.8688 | 0 | 0 | 0 |  | 4.516 | 4.4895 | 4.3064 | 4.7304 | 4.2488 | 4.0848 | 3.6588 | 3.384 | 3.1269 | 3.4205 | 3.9205 |  | 0.63022 | 0.66093 | 0.66344 | 0.759 | 0.68098 | 0.67703 | 0.59229 | 0.5929 | 0.59524 | 0.57629 | 0.49946
6295000 | 525000 | 740.9006 |  | 199.9512 | 0 | 0 | 0 |  | 4.5697 | 4.5383 | 4.3468 | 4.7737 | 4.2808 | 4.1089 | 3.6835 | 3.4161 | 3.1676 | 3.4857 | 4.0118 |  | 0.63142 | 0.66214 | 0.66464 | 0.76035 | 0.68223 | 0.67829 | 0.59346 | 0.59401 | 0.59632 | 0.57735 | 0.50047
6295000 | 535000 | 730.85 |  | 191.1407 | 0 | 0 | 0 |  | 4.4964 | 4.4717 | 4.2917 | 4.7146 | 4.2372 | 4.0761 | 3.6498 | 3.3723 | 3.1121 | 3.3968 | 3.8872 |  | 0.62984 | 0.66054 | 0.66306 | 0.75857 | 0.68059 | 0.67664 | 0.59192 | 0.59255 | 0.59491 | 0.57596 | 0.49916
6295000 | 545000 | 760.7746 |  | 182.4528 | 0 | 0 | 0 |  | 4.7146 | 4.6701 | 4.456 | 4.8905 | 4.367 | 4.1736 | 3.7501 | 3.5028 | 3.2774 | 3.6616 | 4.258 |  | 0.63581 | 0.66656 | 0.66903 | 0.76529 | 0.68683 | 0.68297 | 0.59786 | 0.5982 | 0.60037 | 0.58136 | 0.50431
6295000 | 555000 | 784.3897 |  | 173.906 | 0 | 0 | 0 |  | 4.8868 | 4.8267 | 4.5856 | 5.0292 | 4.4695 | 4.2505 | 3.8293 | 3.6058 | 3.4079 | 3.8706 | 4.5506 |  | 0.64313 | 0.67393 | 0.67639 | 0.77356 | 0.69459 | 0.69091 | 0.60538 | 0.60541 | 0.6073 | 0.58827 | 0.51102
6295000 | 565000 | 724.0041 |  | 165.5222 | 0 | 0 | 0 |  | 4.4465 | 4.4263 | 4.2541 | 4.6744 | 4.2075 | 4.0538 | 3.6269 | 3.3424 | 3.0743 | 3.3362 | 3.8024 |  | 0.629 | 0.6597 | 0.66223 | 0.75763 | 0.67974 | 0.67578 | 0.59114 | 0.59182 | 0.59419 | 0.57527 | 0.49851
6295000 | 575000 | 670.1144 |  | 157.3273 | 0 | 0 | 0 |  | 4.0536 | 4.0689 | 3.9582 | 4.3578 | 3.9736 | 3.8782 | 3.4462 | 3.1073 | 2.7766 | 2.8592 | 3.1347 |  | 0.62944 | 0.66011 | 0.66275 | 0.75817 | 0.68061 | 0.67696 | 0.59259 | 0.59341 | 0.59559 | 0.57692 | 0.50051
6295000 | 665000 | 630.7983 |  | 99.7015 | 0 | 0 | 0 |  | 3.767 | 3.8082 | 3.7424 | 4.1268 | 3.803 | 3.7501 | 3.3144 | 2.9358 | 2.5594 | 2.5112 | 2.6476 |  | 0.63755 | 0.66824 | 0.67098 | 0.76737 | 0.68966 | 0.68656 | 0.60205 | 0.60271 | 0.60439 | 0.586 | 0.50977
6305000 | 455000 | 793.3494 |  | 267.6749 | 0 | 0 | 0 |  | 4.9521 | 4.8861 | 4.6348 | 5.0818 | 4.5083 | 4.2797 | 3.8593 | 3.6449 | 3.4574 | 3.9499 | 4.6616 |  | 0.6465 | 0.67732 | 0.67978 | 0.77736 | 0.69816 | 0.69458 | 0.60886 | 0.60876 | 0.61053 | 0.59149 | 0.51415
6305000 | 465000 | 786.2762 |  | 258.465 | 0 | 0 | 0 |  | 4.9005 | 4.8392 | 4.596 | 5.0403 | 4.4777 | 4.2567 | 3.8356 | 3.614 | 3.4183 | 3.8873 | 4.574 |  | 0.64381 | 0.67462 | 0.67708 | 0.77433 | 0.69531 | 0.69165 | 0.60608 | 0.60608 | 0.60796 | 0.58892 | 0.51165
6305000 | 475000 | 805.7047 |  | 249.3159 | 0 | 0 | 0 |  | 5.0422 | 4.968 | 4.7026 | 5.1544 | 4.562 | 4.32 | 3.9007 | 3.6988 | 3.5256 | 4.0593 | 4.8147 |  | 0.65165 | 0.68252 | 0.68497 | 0.78318 | 0.70366 | 0.70023 | 0.61423 | 0.61392 | 0.61549 | 0.59645 | 0.51899
6305000 | 485000 | 798.8724 |  | 240.2347 | 0 | 0 | 0 |  | 4.9924 | 4.9227 | 4.6651 | 5.1143 | 4.5323 | 4.2977 | 3.8778 | 3.669 | 3.4879 | 3.9988 | 4.73 |  | 0.64873 | 0.67957 | 0.68202 | 0.77988 | 0.70054 | 0.69702 | 0.61118 | 0.61099 | 0.61267 | 0.59363 | 0.51624
6305000 | 495000 | 761.5383 |  | 231.2293 | 0 | 0 | 0 |  | 4.7202 | 4.6752 | 4.4601 | 4.8949 | 4.3703 | 4.1761 | 3.7527 | 3.5061 | 3.2816 | 3.6684 | 4.2675 |  | 0.63601 | 0.66676 | 0.66924 | 0.76552 | 0.68704 | 0.68319 | 0.59806 | 0.5984 | 0.60055 | 0.58154 | 0.5045
6305000 | 505000 | 703.9483 |  | 222.3089 | 0 | 0 | 0 |  | 4.3003 | 4.2933 | 4.144 | 4.5566 | 4.1204 | 3.9885 | 3.5596 | 3.2549 | 2.9635 | 3.1586 | 3.5539 |  | 0.62771 | 0.65839 | 0.66095 | 0.75619 | 0.67849 | 0.67459 | 0.5901 | 0.59089 | 0.59325 | 0.57441 | 0.49779
6305000 | 515000 | 707.8304 |  | 213.4843 | 0 | 0 | 0 |  | 4.3286 | 4.319 | 4.1653 | 4.5794 | 4.1373 | 4.0011 | 3.5726 | 3.2719 | 2.985 | 3.193 | 3.602 |  | 0.62783 | 0.65851 | 0.66106 | 0.75632 | 0.67858 | 0.67467 | 0.59016 | 0.59093 | 0.5933 | 0.57444 | 0.4978
6305000 | 525000 | 751.0376 |  | 204.7677 | 0 | 0 | 0 |  | 4.6436 | 4.6055 | 4.4025 | 4.8332 | 4.3248 | 4.1419 | 3.7175 | 3.4603 | 3.2236 | 3.5754 | 4.1374 |  | 0.63345 | 0.66419 | 0.66667 | 0.76264 | 0.68435 | 0.68044 | 0.59548 | 0.59593 | 0.59818 | 0.57918 | 0.50222
6305000 | 535000 | 729.6954 |  | 196.1736 | 0 | 0 | 0 |  | 4.488 | 4.464 | 4.2853 | 4.7079 | 4.2321 | 4.0723 | 3.6459 | 3.3672 | 3.1057 | 3.3865 | 3.8729 |  | 0.62968 | 0.66039 | 0.6629 | 0.75839 | 0.68043 | 0.67648 | 0.59178 | 0.59242 | 0.59477 | 0.57583 | 0.49903
6305000 | 545000 | 749.8103 |  | 187.7189 | 0 | 0 | 0 |  | 4.6347 | 4.5974 | 4.3958 | 4.826 | 4.3194 | 4.1379 | 3.7134 | 3.455 | 3.2169 | 3.5646 | 4.1221 |  | 0.63318 | 0.66391 | 0.6664 | 0.76233 | 0.68407 | 0.68016 | 0.59521 | 0.59567 | 0.59793 | 0.57894 | 0.50198
6305000 | 555000 | 762.7202 |  | 179.4231 | 0 | 0 | 0 |  | 4.7288 | 4.683 | 4.4666 | 4.9019 | 4.3754 | 4.1799 | 3.7566 | 3.5113 | 3.2882 | 3.6788 | 4.2821 |  | 0.63632 | 0.66708 | 0.66955 | 0.76587 | 0.68737 | 0.68353 | 0.59838 | 0.5987 | 0.60085 | 0.58184 | 0.50478
6305000 | 565000 | 718.2992 |  | 171.3095 | 0 | 0 | 0 |  | 4.4049 | 4.3884 | 4.2228 | 4.6409 | 4.1827 | 4.0352 | 3.6077 | 3.3175 | 3.0428 | 3.2857 | 3.7317 |  | 0.62846 | 0.65915 | 0.66169 | 0.75702 | 0.67919 | 0.67525 | 0.59066 | 0.59137 | 0.59375 | 0.57485 | 0.49813
6305000 | 575000 | 675.2329 |  | 163.4051 | 0 | 0 | 0 |  | 4.0909 | 4.1029 | 3.9863 | 4.3879 | 3.9958 | 3.8949 | 3.4634 | 3.1297 | 2.8049 | 2.9045 | 3.1981 |  | 0.62887 | 0.65954 | 0.66216 | 0.75752 | 0.67995 | 0.67625 | 0.59187 | 0.5927 | 0.59492 | 0.57622 | 0.49979
6315000 | 455000 | 796.1905 |  | 271.6601 | 0 | 0 | 0 |  | 4.9728 | 4.9049 | 4.6504 | 5.0985 | 4.5207 | 4.289 | 3.8688 | 3.6573 | 3.4731 | 3.9751 | 4.6968 |  | 0.64763 | 0.67846 | 0.68092 | 0.77864 | 0.69937 | 0.69582 | 0.61004 | 0.60989 | 0.61161 | 0.59258 | 0.51521
6315000 | 465000 | 803.9046 |  | 262.5899 | 0 | 0 | 0 |  | 5.0291 | 4.9561 | 4.6927 | 5.1438 | 4.5541 | 4.3141 | 3.8947 | 3.6909 | 3.5157 | 4.0434 | 4.7924 |  | 0.65087 | 0.68172 | 0.68417 | 0.78229 | 0.70282 | 0.69936 | 0.6134 | 0.61313 | 0.61473 | 0.59569 | 0.51825
6315000 | 475000 | 837.2839 |  | 253.5897 | 0 | 0 | 0 |  | 5.2724 | 5.1774 | 4.876 | 5.3399 | 4.699 | 4.4229 | 4.0066 | 3.8365 | 3.7001 | 4.3388 | 5.2059 |  | 0.66746 | 0.69844 | 0.70089 | 0.80107 | 0.72055 | 0.71761 | 0.63076 | 0.62985 | 0.63081 | 0.6118 | 0.53395
6315000 | 485000 | 816.4463 |  | 244.6672 | 0 | 0 | 0 |  | 5.1205 | 5.0393 | 4.7616 | 5.2175 | 4.6086 | 4.355 | 3.9367 | 3.7456 | 3.5849 | 4.1544 | 4.9478 |  | 0.65661 | 0.68751 | 0.68996 | 0.78879 | 0.70895 | 0.70567 | 0.6194 | 0.6189 | 0.62028 | 0.60125 | 0.52367
6315000 | 495000 | 776.862 |  | 235.8311 | 0 | 0 | 0 |  | 4.8319 | 4.7768 | 4.5443 | 4.985 | 4.4368 | 4.226 | 3.804 | 3.573 | 3.3663 | 3.804 | 4.4573 |  | 0.64055 | 0.67133 | 0.6738 | 0.77064 | 0.69185 | 0.6881 | 0.60271 | 0.60285 | 0.60485 | 0.58582 | 0.50864
6315000 | 505000 | 727.5816 |  | 227.0916 | 0 | 0 | 0 |  | 4.4726 | 4.45 | 4.2737 | 4.6954 | 4.223 | 4.0655 | 3.6389 | 3.358 | 3.0941 | 3.3678 | 3.8467 |  | 0.62942 | 0.66011 | 0.66264 | 0.75809 | 0.68016 | 0.6762 | 0.59152 | 0.59218 | 0.59454 | 0.57561 | 0.49882
6315000 | 515000 | 717.4265 |  | 218.4602 | 0 | 0 | 0 |  | 4.3986 | 4.3827 | 4.218 | 4.6358 | 4.1789 | 4.0324 | 3.6048 | 3.3137 | 3.038 | 3.2779 | 3.7209 |  | 0.62839 | 0.65908 | 0.66162 | 0.75694 | 0.67912 | 0.67518 | 0.59059 | 0.59132 | 0.59369 | 0.5748 | 0.49809
6315000 | 525000 | 748.1011 |  | 209.9504 | 0 | 0 | 0 |  | 4.6222 | 4.5861 | 4.3864 | 4.816 | 4.312 | 4.1323 | 3.7076 | 3.4475 | 3.2074 | 3.5494 | 4.101 |  | 0.63282 | 0.66355 | 0.66604 | 0.76193 | 0.68369 | 0.67977 | 0.59485 | 0.59533 | 0.59759 | 0.57861 | 0.50167
6315000 | 535000 | 720.1812 |  | 201.5774 | 0 | 0 | 0 |  | 4.4186 | 4.4009 | 4.2331 | 4.652 | 4.1909 | 4.0414 | 3.614 | 3.3257 | 3.0532 | 3.3023 | 3.755 |  | 0.62863 | 0.65932 | 0.66185 | 0.75721 | 0.67936 | 0.67541 | 0.5908 | 0.5915 | 0.59388 | 0.57497 | 0.49824
6315000 | 545000 | 705.053 |  | 193.359 | 0 | 0 | 0 |  | 4.3083 | 4.3006 | 4.15 | 4.5631 | 4.1252 | 3.9921 | 3.5633 | 3.2597 | 2.9696 | 3.1684 | 3.5676 |  | 0.62774 | 0.65842 | 0.66098 | 0.75622 | 0.67851 | 0.6746 | 0.59011 | 0.59089 | 0.59326 | 0.57441 | 0.49779
6315000 | 555000 | 728.6635 |  | 185.3159 | 0 | 0 | 0 |  | 4.4805 | 4.4572 | 4.2797 | 4.7018 | 4.2277 | 4.069 | 3.6425 | 3.3627 | 3.1 | 3.3774 | 3.8601 |  | 0.62955 | 0.66025 | 0.66277 | 0.75824 | 0.68029 | 0.67634 | 0.59165 | 0.5923 | 0.59466 | 0.57572 | 0.49893
6315000 | 565000 | 692.4613 |  | 177.4719 | 0 | 0 | 0 |  | 4.2165 | 4.2171 | 4.0809 | 4.4891 | 4.0706 | 3.951 | 3.5211 | 3.2048 | 2.9001 | 3.057 | 3.4116 |  | 0.62775 | 0.65842 | 0.66101 | 0.75624 | 0.67861 | 0.67478 | 0.59035 | 0.59116 | 0.59349 | 0.57471 | 0.49816
6315000 | 575000 | 679.6377 |  | 169.8545 | 0 | 0 | 0 |  | 4.123 | 4.1321 | 4.0105 | 4.4138 | 4.0149 | 3.9093 | 3.4781 | 3.1489 | 2.8292 | 2.9435 | 3.2527 |  | 0.62846 | 0.65913 | 0.66174 | 0.75705 | 0.67947 | 0.67574 | 0.59135 | 0.59218 | 0.59443 | 0.57571 | 0.49925
6315000 | 585000 | 681.8242 |  | 162.4956 | 0 | 0 | 0 |  | 4.139 | 4.1466 | 4.0225 | 4.4266 | 4.0244 | 3.9164 | 3.4855 | 3.1584 | 2.8413 | 2.9628 | 3.2798 |  | 0.62829 | 0.65896 | 0.66157 | 0.75686 | 0.67927 | 0.67552 | 0.59113 | 0.59195 | 0.59422 | 0.57549 | 0.49901
6325000 | 465000 | 816.5644 |  | 267.0259 | 0 | 0 | 0 |  | 5.1214 | 5.04 | 4.7622 | 5.2182 | 4.6091 | 4.3554 | 3.9371 | 3.7462 | 3.5856 | 4.1554 | 4.9492 |  | 0.65667 | 0.68757 | 0.69002 | 0.78886 | 0.70901 | 0.70573 | 0.61946 | 0.61896 | 0.62034 | 0.60131 | 0.52372
6325000 | 475000 | 837.6112 |  | 258.1803 | 0 | 0 | 0 |  | 5.2748 | 5.1796 | 4.8778 | 5.3419 | 4.7004 | 4.4239 | 4.0077 | 3.838 | 3.7019 | 4.3417 | 5.21 |  | 0.66764 | 0.69863 | 0.70108 | 0.80128 | 0.72075 | 0.71781 | 0.63095 | 0.63004 | 0.63098 | 0.61198 | 0.53413
6325000 | 485000 | 823.3376 |  | 249.4221 | 0 | 0 | 0 |  | 5.1708 | 5.085 | 4.7994 | 5.258 | 4.6385 | 4.3774 | 3.9598 | 3.7757 | 3.623 | 4.2154 | 5.0332 |  | 0.66002 | 0.69095 | 0.6934 | 0.79265 | 0.7126 | 0.70942 | 0.62297 | 0.62234 | 0.62358 | 0.60456 | 0.52689
6325000 | 495000 | 808.6958 |  | 240.7606 | 0 | 0 | 0 |  | 5.064 | 4.9879 | 4.719 | 5.172 | 4.5749 | 4.3297 | 3.9107 | 3.7118 | 3.5421 | 4.0858 | 4.8517 |  | 0.65299 | 0.68386 | 0.68631 | 0.7847 | 0.70509 | 0.70169 | 0.61562 | 0.61526 | 0.61678 | 0.59775 | 0.52025
6325000 | 505000 | 782.9578 |  | 232.2067 | 0 | 0 | 0 |  | 4.8763 | 4.8172 | 4.5777 | 5.0208 | 4.4633 | 4.2459 | 3.8245 | 3.5996 | 3.4 | 3.858 | 4.5328 |  | 0.64262 | 0.67342 | 0.67588 | 0.77298 | 0.69405 | 0.69036 | 0.60485 | 0.6049 | 0.60682 | 0.58779 | 0.51055
6325000 | 515000 | 740.8188 |  | 223.7727 | 0 | 0 | 0 |  | 4.5691 | 4.5378 | 4.3464 | 4.7732 | 4.2804 | 4.1086 | 3.6832 | 3.4158 | 3.1672 | 3.485 | 4.0107 |  | 0.63141 | 0.66213 | 0.66463 | 0.76034 | 0.68222 | 0.67828 | 0.59345 | 0.594 | 0.5963 | 0.57734 | 0.50045
6325000 | 525000 | 738.9187 |  | 215.4727 | 0 | 0 | 0 |  | 4.5553 | 4.5252 | 4.336 | 4.762 | 4.2722 | 4.1024 | 3.6769 | 3.4075 | 3.1567 | 3.4682 | 3.9872 |  | 0.63108 | 0.66179 | 0.66429 | 0.75996 | 0.68187 | 0.67793 | 0.59312 | 0.59369 | 0.59601 | 0.57704 | 0.50017
6325000 | 535000 | 711.1079 |  | 207.3229 | 0 | 0 | 0 |  | 4.3525 | 4.3408 | 4.1833 | 4.5987 | 4.1515 | 4.0118 | 3.5836 | 3.2862 | 3.0031 | 3.222 | 3.6426 |  | 0.62798 | 0.65866 | 0.66121 | 0.75648 | 0.67872 | 0.67479 | 0.59026 | 0.59101 | 0.59339 | 0.57452 | 0.49785
6325000 | 545000 | 705.4712 |  | 199.3415 | 0 | 0 | 0 |  | 4.3114 | 4.3034 | 4.1523 | 4.5655 | 4.127 | 3.9934 | 3.5647 | 3.2616 | 2.9719 | 3.1721 | 3.5728 |  | 0.62775 | 0.65843 | 0.66099 | 0.75623 | 0.67852 | 0.67461 | 0.59012 | 0.59089 | 0.59326 | 0.57441 | 0.49779
6325000 | 555000 | 713.5308 |  | 191.5498 | 0 | 0 | 0 |  | 4.3702 | 4.3568 | 4.1966 | 4.6129 | 4.162 | 4.0197 | 3.5918 | 3.2967 | 3.0164 | 3.2435 | 3.6726 |  | 0.62812 | 0.6588 | 0.66135 | 0.75664 | 0.67885 | 0.67492 | 0.59037 | 0.59111 | 0.59348 | 0.5746 | 0.49792
6325000 | 565000 | 701.2618 |  | 183.9718 | 0 | 0 | 0 |  | 4.2807 | 4.2755 | 4.1292 | 4.5408 | 4.1088 | 3.9797 | 3.5506 | 3.2432 | 2.9487 | 3.1349 | 3.5206 |  | 0.62767 | 0.65835 | 0.66092 | 0.75614 | 0.67846 | 0.67458 | 0.59011 | 0.5909 | 0.59326 | 0.57443 | 0.49783
6325000 | 575000 | 689.352 |  | 176.6349 | 0 | 0 | 0 |  | 4.1939 | 4.1965 | 4.0638 | 4.4708 | 4.0571 | 3.9409 | 3.5107 | 3.1913 | 2.8829 | 3.0295 | 3.3731 |  | 0.62786 | 0.65853 | 0.66112 | 0.75636 | 0.67875 | 0.67494 | 0.59052 | 0.59134 | 0.59366 | 0.57489 | 0.49836
6325000 | 585000 | 714.8581 |  | 169.5706 | 0 | 0 | 0 |  | 4.3798 | 4.3656 | 4.2039 | 4.6207 | 4.1678 | 4.024 | 3.5962 | 3.3025 | 3.0238 | 3.2552 | 3.6891 |  | 0.6282 | 0.65889 | 0.66143 | 0.75673 | 0.67894 | 0.675 | 0.59044 | 0.59117 | 0.59355 | 0.57466 | 0.49797
6335000 | 495000 | 816.0326 |  | 245.998 | 0 | 0 | 0 |  | 5.1175 | 5.0365 | 4.7593 | 5.2151 | 4.6068 | 4.3536 | 3.9353 | 3.7438 | 3.5827 | 4.1507 | 4.9426 |  | 0.65641 | 0.68731 | 0.68976 | 0.78857 | 0.70874 | 0.70545 | 0.61919 | 0.6187 | 0.62009 | 0.60106 | 0.52348
6335000 | 505000 | 810.8414 |  | 237.6326 | 0 | 0 | 0 |  | 5.0796 | 5.0021 | 4.7308 | 5.1846 | 4.5842 | 4.3367 | 3.9179 | 3.7212 | 3.554 | 4.1048 | 4.8783 |  | 0.65397 | 0.68485 | 0.6873 | 0.7858 | 0.70613 | 0.70277 | 0.61664 | 0.61624 | 0.61773 | 0.59869 | 0.52117
6335000 | 515000 | 770.5889 |  | 229.3982 | 0 | 0 | 0 |  | 4.7862 | 4.7352 | 4.5098 | 4.9481 | 4.4096 | 4.2056 | 3.783 | 3.5456 | 3.3316 | 3.7485 | 4.3796 |  | 0.63858 | 0.66934 | 0.67181 | 0.76841 | 0.68975 | 0.68596 | 0.60068 | 0.60091 | 0.60297 | 0.58395 | 0.50682
6335000 | 525000 | 757.9426 |  | 221.3094 | 0 | 0 | 0 |  | 4.694 | 4.6513 | 4.4404 | 4.8738 | 4.3547 | 4.1644 | 3.7406 | 3.4904 | 3.2618 | 3.6366 | 4.2229 |  | 0.63508 | 0.66583 | 0.66831 | 0.76447 | 0.68607 | 0.68219 | 0.59712 | 0.5975 | 0.59969 | 0.58068 | 0.50366
6335000 | 535000 | 734.373 |  | 213.3825 | 0 | 0 | 0 |  | 4.5221 | 4.495 | 4.311 | 4.7353 | 4.2524 | 4.0876 | 3.6616 | 3.3876 | 3.1316 | 3.4279 | 3.9309 |  | 0.63035 | 0.66105 | 0.66356 | 0.75914 | 0.68111 | 0.67716 | 0.59241 | 0.59301 | 0.59535 | 0.5764 | 0.49957
6335000 | 545000 | 712.7807 |  | 205.6366 | 0 | 0 | 0 |  | 4.3647 | 4.3518 | 4.1925 | 4.6085 | 4.1588 | 4.0172 | 3.5892 | 3.2934 | 3.0123 | 3.2368 | 3.6634 |  | 0.62807 | 0.65875 | 0.6613 | 0.75658 | 0.67881 | 0.67488 | 0.59033 | 0.59107 | 0.59345 | 0.57457 | 0.4979
6335000 | 555000 | 729.9454 |  | 198.0926 | 0 | 0 | 0 |  | 4.4898 | 4.4657 | 4.2867 | 4.7093 | 4.2332 | 4.0732 | 3.6468 | 3.3683 | 3.1071 | 3.3887 | 3.876 |  | 0.62972 | 0.66042 | 0.66294 | 0.75843 | 0.68046 | 0.67651 | 0.59181 | 0.59245 | 0.5948 | 0.57586 | 0.49906
6335000 | 565000 | 745.5418 |  | 190.7746 | 0 | 0 | 0 |  | 4.6035 | 4.5691 | 4.3723 | 4.801 | 4.3009 | 4.124 | 3.6991 | 3.4364 | 3.1933 | 3.5268 | 4.0693 |  | 0.6323 | 0.66302 | 0.66552 | 0.76134 | 0.68314 | 0.67922 | 0.59433 | 0.59483 | 0.59711 | 0.57813 | 0.50121
6335000 | 575000 | 736.3731 |  | 183.7096 | 0 | 0 | 0 |  | 4.5367 | 4.5083 | 4.322 | 4.7471 | 4.2611 | 4.0941 | 3.6683 | 3.3964 | 3.1426 | 3.4456 | 3.9557 |  | 0.63066 | 0.66137 | 0.66387 | 0.75949 | 0.68143 | 0.67749 | 0.59271 | 0.5933 | 0.59563 | 0.57667 | 0.49982
6335000 | 585000 | 733.0183 |  | 176.928 | 0 | 0 | 0 |  | 4.5122 | 4.486 | 4.3036 | 4.7274 | 4.2466 | 4.0832 | 3.6571 | 3.3817 | 3.1241 | 3.4159 | 3.9141 |  | 0.63014 | 0.66085 | 0.66336 | 0.75891 | 0.6809 | 0.67695 | 0.59222 | 0.59283 | 0.59517 | 0.57623 | 0.4994
6345000 | 535000 | 756.7425 |  | 219.7304 | 0 | 0 | 0 |  | 4.6852 | 4.6434 | 4.4338 | 4.8668 | 4.3495 | 4.1605 | 3.7366 | 3.4852 | 3.2551 | 3.6259 | 4.208 |  | 0.63478 | 0.66553 | 0.66801 | 0.76414 | 0.68575 | 0.68187 | 0.59682 | 0.59721 | 0.59941 | 0.58041 | 0.5034
6345000 | 545000 | 740.9461 |  | 212.2162 | 0 | 0 | 0 |  | 4.57 | 4.5386 | 4.3471 | 4.774 | 4.281 | 4.109 | 3.6837 | 3.4163 | 3.1679 | 3.4861 | 4.0123 |  | 0.63143 | 0.66215 | 0.66465 | 0.76036 | 0.68224 | 0.6783 | 0.59347 | 0.59402 | 0.59632 | 0.57736 | 0.50047
6345000 | 555000 | 737.3322 |  | 204.9146 | 0 | 0 | 0 |  | 4.5437 | 4.5147 | 4.3273 | 4.7527 | 4.2653 | 4.0972 | 3.6715 | 3.4005 | 3.1479 | 3.4541 | 3.9675 |  | 0.63081 | 0.66152 | 0.66403 | 0.75966 | 0.6816 | 0.67765 | 0.59286 | 0.59344 | 0.59577 | 0.57681 | 0.49995
6345000 | 565000 | 759.7155 |  | 197.8492 | 0 | 0 | 0 |  | 4.7069 | 4.6631 | 4.4501 | 4.8842 | 4.3624 | 4.1702 | 3.7466 | 3.4982 | 3.2716 | 3.6522 | 4.2449 |  | 0.63553 | 0.66628 | 0.66876 | 0.76498 | 0.68654 | 0.68267 | 0.59758 | 0.59793 | 0.60011 | 0.5811 | 0.50407
6345000 | 575000 | 812.8869 |  | 191.046 | 0 | 0 | 0 |  | 5.0946 | 5.0157 | 4.742 | 5.1966 | 4.5931 | 4.3434 | 3.9248 | 3.7301 | 3.5653 | 4.1229 | 4.9037 |  | 0.65492 | 0.68581 | 0.68826 | 0.78688 | 0.70715 | 0.70381 | 0.61763 | 0.6172 | 0.61864 | 0.59961 | 0.52207
6345000 | 585000 | 739.096 |  | 184.5341 | 0 | 0 | 0 |  | 4.5565 | 4.5263 | 4.3369 | 4.7631 | 4.2729 | 4.103 | 3.6774 | 3.4082 | 3.1577 | 3.4697 | 3.9894 |  | 0.63111 | 0.66182 | 0.66433 | 0.76 | 0.6819 | 0.67796 | 0.59315 | 0.59372 | 0.59603 | 0.57707 | 0.5002
6345000 | 595000 | 722.7677 |  | 178.3455 | 0 | 0 | 0 |  | 4.4375 | 4.4181 | 4.2473 | 4.6672 | 4.2021 | 4.0498 | 3.6227 | 3.337 | 3.0675 | 3.3252 | 3.7871 |  | 0.62888 | 0.65957 | 0.6621 | 0.75749 | 0.67961 | 0.67566 | 0.59102 | 0.59171 | 0.59408 | 0.57517 | 0.49842
6345000 | 615000 | 660.6866 |  | 167.0799 | 0 | 0 | 0 |  | 3.9849 | 4.0064 | 3.9065 | 4.3024 | 3.9327 | 3.8475 | 3.4146 | 3.0662 | 2.7245 | 2.7757 | 3.0179 |  | 0.6308 | 0.66147 | 0.66413 | 0.75971 | 0.68214 | 0.6786 | 0.59422 | 0.59502 | 0.59711 | 0.5785 | 0.50214
6345000 | 625000 | 672.7146 |  | 162.0801 | 0 | 0 | 0 |  | 4.0726 | 4.0862 | 3.9725 | 4.3731 | 3.9849 | 3.8867 | 3.4549 | 3.1187 | 2.791 | 2.8822 | 3.1669 |  | 0.62914 | 0.65981 | 0.66243 | 0.75782 | 0.68026 | 0.67658 | 0.59221 | 0.59303 | 0.59523 | 0.57655 | 0.50013
6355000 | 545000 | 752.4468 |  | 219.055 | 0 | 0 | 0 |  | 4.6539 | 4.6149 | 4.4102 | 4.8415 | 4.3309 | 4.1465 | 3.7222 | 3.4665 | 3.2314 | 3.5879 | 4.1548 |  | 0.63377 | 0.6645 | 0.66699 | 0.76299 | 0.68468 | 0.68078 | 0.5958 | 0.59623 | 0.59847 | 0.57947 | 0.5025
6355000 | 555000 | 734.8912 |  | 211.989 | 0 | 0 | 0 |  | 4.5259 | 4.4985 | 4.3139 | 4.7384 | 4.2547 | 4.0893 | 3.6634 | 3.3899 | 3.1344 | 3.4325 | 3.9373 |  | 0.63042 | 0.66113 | 0.66364 | 0.75923 | 0.68119 | 0.67724 | 0.59249 | 0.59309 | 0.59542 | 0.57647 | 0.49963
6355000 | 565000 | 765.6976 |  | 205.1673 | 0 | 0 | 0 |  | 4.7505 | 4.7027 | 4.483 | 4.9194 | 4.3884 | 4.1896 | 3.7666 | 3.5243 | 3.3046 | 3.7052 | 4.319 |  | 0.63715 | 0.66791 | 0.67038 | 0.7668 | 0.68824 | 0.68441 | 0.59922 | 0.59951 | 0.60162 | 0.58261 | 0.50552
6355000 | 575000 | 801.9726 |  | 198.615 | 0 | 0 | 0 |  | 5.015 | 4.9433 | 4.6821 | 5.1325 | 4.5458 | 4.3078 | 3.8882 | 3.6825 | 3.505 | 4.0263 | 4.7684 |  | 0.65003 | 0.68088 | 0.68334 | 0.78135 | 0.70193 | 0.69845 | 0.61254 | 0.61229 | 0.61393 | 0.59489 | 0.51747
6355000 | 585000 | 755.2197 |  | 192.3595 | 0 | 0 | 0 |  | 4.6741 | 4.6333 | 4.4255 | 4.8578 | 4.3429 | 4.1555 | 3.7315 | 3.4786 | 3.2467 | 3.6124 | 4.1892 |  | 0.63442 | 0.66516 | 0.66764 | 0.76372 | 0.68536 | 0.68147 | 0.59645 | 0.59686 | 0.59907 | 0.58007 | 0.50307
6355000 | 595000 | 733.1365 |  | 186.4309 | 0 | 0 | 0 |  | 4.5131 | 4.4868 | 4.3042 | 4.7281 | 4.2471 | 4.0836 | 3.6575 | 3.3822 | 3.1247 | 3.417 | 3.9156 |  | 0.63016 | 0.66087 | 0.66338 | 0.75893 | 0.68092 | 0.67697 | 0.59223 | 0.59285 | 0.59519 | 0.57624 | 0.49942
6355000 | 615000 | 658.3364 |  | 175.6845 | 0 | 0 | 0 |  | 3.9677 | 3.9908 | 3.8936 | 4.2886 | 3.9225 | 3.8399 | 3.4067 | 3.056 | 2.7116 | 2.7549 | 2.9888 |  | 0.63119 | 0.66186 | 0.66453 | 0.76016 | 0.68258 | 0.67907 | 0.59469 | 0.59548 | 0.59754 | 0.57896 | 0.50261
6355000 | 625000 | 672.3237 |  | 170.9366 | 0 | 0 | 0 |  | 4.0697 | 4.0836 | 3.9704 | 4.3708 | 3.9832 | 3.8854 | 3.4536 | 3.117 | 2.7888 | 2.8787 | 3.1621 |  | 0.62918 | 0.65985 | 0.66248 | 0.75787 | 0.68031 | 0.67664 | 0.59226 | 0.59309 | 0.59528 | 0.57661 | 0.50019
6365000 | 545000 | 721.2812 |  | 226.1292 | 0 | 0 | 0 |  | 4.4267 | 4.4082 | 4.2391 | 4.6584 | 4.1956 | 4.0449 | 3.6177 | 3.3305 | 3.0593 | 3.3121 | 3.7687 |  | 0.62873 | 0.65942 | 0.66195 | 0.75732 | 0.67946 | 0.67551 | 0.59089 | 0.59159 | 0.59396 | 0.57505 | 0.49831
6365000 | 555000 | 723.8996 |  | 219.2913 | 0 | 0 | 0 |  | 4.4458 | 4.4256 | 4.2535 | 4.6738 | 4.207 | 4.0535 | 3.6265 | 3.342 | 3.0737 | 3.3352 | 3.8011 |  | 0.62899 | 0.65969 | 0.66222 | 0.75762 | 0.67973 | 0.67577 | 0.59113 | 0.59181 | 0.59418 | 0.57526 | 0.4985
6365000 | 565000 | 741.0507 |  | 212.704 | 0 | 0 | 0 |  | 4.5708 | 4.5393 | 4.3477 | 4.7746 | 4.2814 | 4.1093 | 3.684 | 3.4168 | 3.1685 | 3.487 | 4.0136 |  | 0.63145 | 0.66217 | 0.66467 | 0.76038 | 0.68226 | 0.67832 | 0.59349 | 0.59404 | 0.59634 | 0.57737 | 0.50049
6365000 | 575000 | 790.231 |  | 206.391 | 0 | 0 | 0 |  | 4.9294 | 4.8654 | 4.6177 | 5.0635 | 4.4948 | 4.2696 | 3.8489 | 3.6313 | 3.4401 | 3.9223 | 4.623 |  | 0.64529 | 0.67611 | 0.67856 | 0.77599 | 0.69688 | 0.69326 | 0.60761 | 0.60755 | 0.60937 | 0.59033 | 0.51303
6365000 | 585000 | 750.9422 |  | 200.3785 | 0 | 0 | 0 |  | 4.6429 | 4.6049 | 4.402 | 4.8327 | 4.3243 | 4.1416 | 3.7172 | 3.4599 | 3.2231 | 3.5746 | 4.1362 |  | 0.63343 | 0.66416 | 0.66665 | 0.76261 | 0.68433 | 0.68042 | 0.59546 | 0.59591 | 0.59816 | 0.57916 | 0.5022
6365000 | 595000 | 717.2264 |  | 194.6941 | 0 | 0 | 0 |  | 4.3971 | 4.3813 | 4.2169 | 4.6346 | 4.178 | 4.0317 | 3.6041 | 3.3128 | 3.0369 | 3.2762 | 3.7184 |  | 0.62838 | 0.65906 | 0.6616 | 0.75693 | 0.67911 | 0.67516 | 0.59058 | 0.5913 | 0.59368 | 0.57478 | 0.49808
6375000 | 555000 | 727.9726 |  | 226.7995 | 0 | 0 | 0 |  | 4.4754 | 4.4526 | 4.2759 | 4.6977 | 4.2247 | 4.0667 | 3.6402 | 3.3597 | 3.0962 | 3.3713 | 3.8516 |  | 0.62946 | 0.66016 | 0.66268 | 0.75815 | 0.68021 | 0.67625 | 0.59157 | 0.59222 | 0.59458 | 0.57565 | 0.49886
6375000 | 565000 | 752.1286 |  | 220.4366 | 0 | 0 | 0 |  | 4.6516 | 4.6128 | 4.4085 | 4.8397 | 4.3295 | 4.1454 | 3.7211 | 3.4651 | 3.2297 | 3.5851 | 4.1509 |  | 0.6337 | 0.66443 | 0.66692 | 0.76291 | 0.68461 | 0.68071 | 0.59573 | 0.59617 | 0.5984 | 0.57941 | 0.50244
6375000 | 575000 | 756.7516 |  | 214.3516 | 0 | 0 | 0 |  | 4.6853 | 4.6434 | 4.4339 | 4.8668 | 4.3495 | 4.1605 | 3.7366 | 3.4853 | 3.2552 | 3.626 | 4.2082 |  | 0.63479 | 0.66553 | 0.66801 | 0.76414 | 0.68575 | 0.68187 | 0.59682 | 0.59721 | 0.59941 | 0.58041 | 0.5034
6375000 | 585000 | 746.7146 |  | 208.5686 | 0 | 0 | 0 |  | 4.6121 | 4.5769 | 4.3788 | 4.8078 | 4.306 | 4.1278 | 3.703 | 3.4415 | 3.1998 | 3.5372 | 4.0838 |  | 0.63254 | 0.66326 | 0.66575 | 0.7616 | 0.68339 | 0.67947 | 0.59456 | 0.59506 | 0.59733 | 0.57835 | 0.50142
6375000 | 595000 | 711.8625 |  | 203.1136 | 0 | 0 | 0 |  | 4.358 | 4.3458 | 4.1874 | 4.6031 | 4.1548 | 4.0142 | 3.5862 | 3.2894 | 3.0072 | 3.2287 | 3.652 |  | 0.62802 | 0.6587 | 0.66125 | 0.75653 | 0.67876 | 0.67483 | 0.59029 | 0.59104 | 0.59342 | 0.57454 | 0.49787
6385000 | 555000 | 716.8128 |  | 234.4939 | 0 | 0 | 0 |  | 4.3941 | 4.3786 | 4.2146 | 4.6322 | 4.1763 | 4.0304 | 3.6028 | 3.311 | 3.0346 | 3.2725 | 3.7133 |  | 0.62834 | 0.65903 | 0.66157 | 0.75689 | 0.67908 | 0.67513 | 0.59055 | 0.59128 | 0.59365 | 0.57476 | 0.49805
6385000 | 565000 | 739.7506 |  | 228.3455 | 0 | 0 | 0 |  | 4.5613 | 4.5307 | 4.3405 | 4.7669 | 4.2758 | 4.1051 | 3.6796 | 3.4111 | 3.1613 | 3.4755 | 3.9975 |  | 0.63122 | 0.66194 | 0.66444 | 0.76012 | 0.68202 | 0.67808 | 0.59326 | 0.59382 | 0.59613 | 0.57717 | 0.50029
6385000 | 575000 | 754.6651 |  | 222.4768 | 0 | 0 | 0 |  | 4.6701 | 4.6296 | 4.4224 | 4.8546 | 4.3405 | 4.1537 | 3.7296 | 3.4761 | 3.2437 | 3.6075 | 4.1823 |  | 0.63428 | 0.66502 | 0.66751 | 0.76357 | 0.68523 | 0.68133 | 0.59632 | 0.59673 | 0.59895 | 0.57995 | 0.50295
6385000 | 585000 | 738.5278 |  | 216.9106 | 0 | 0 | 0 |  | 4.5524 | 4.5226 | 4.3338 | 4.7598 | 4.2705 | 4.1011 | 3.6755 | 3.4058 | 3.1545 | 3.4647 | 3.9824 |  | 0.63101 | 0.66172 | 0.66423 | 0.75989 | 0.6818 | 0.67786 | 0.59306 | 0.59363 | 0.59595 | 0.57698 | 0.50012
6395000 | 585000 | 704.212 |  | 225.3876 | 0 | 0 | 0 |  | 4.3022 | 4.295 | 4.1454 | 4.5581 | 4.1216 | 3.9893 | 3.5605 | 3.2561 | 2.965 | 3.161 | 3.5572 |  | 0.62772 | 0.6584 | 0.66096 | 0.7562 | 0.67849 | 0.67459 | 0.5901 | 0.59089 | 0.59325 | 0.57441 | 0.49779
6395000 | 595000 | 695.1342 |  | 220.3493 | 0 | 0 | 0 |  | 4.236 | 4.2348 | 4.0956 | 4.5048 | 4.0822 | 3.9597 | 3.5301 | 3.2165 | 2.9148 | 3.0806 | 3.4447 |  | 0.62769 | 0.65837 | 0.66094 | 0.75617 | 0.67853 | 0.67468 | 0.59024 | 0.59105 | 0.59339 | 0.57459 | 0.49803
| min | 543.9475 | sum |  | 0 | 0.13742 |  | average | 4.4388 | 4.4193 | 4.2483 | 4.6682 | 4.2029 | 4.0504 | 3.6233 | 3.3378 | 3.0685 | 3.3268 | 3.7894 |  | 0.64921 | 0.68004 | 0.68264 | 0.78052 | 0.70162 | 0.69851 | 0.613 | 0.61302 | 0.61447 | 0.59577 | 0.5188
| max | 950.9774 | Antal under 15 km | 8 |  |  |  | min | 3.1337 | 3.2323 | 3.2656 | 3.6166 | 3.4262 | 3.4672 | 3.0233 | 2.557 | 2.0797 | 1.7425 | 1.5715 |  | 0.62766 | 0.65834 | 0.66091 | 0.75613 | 0.67846 | 0.67458 | 0.5901 | 0.59089 | 0.59325 | 0.57441 | 0.49779
[8 empty] | max | 6.1014 | 5.9313 | 5.5002 | 6.0079 | 5.1923 | 4.7933 | 4.3877 | 4.3325 | 4.3281 | 5.3451 | 6.6146 |  | 0.7517 | 0.78351 | 0.7861 | 0.89681 | 0.81106 | 0.81081 | 0.71923 | 0.71557 | 0.71331 | 0.69452 | 0.61434

## MAPCDS (hidden)
|  |  | Northing | 6202533 |  |  |  | lambda | [11 empty] | Std(lambda)
|  |  | Easting | 702286 |  |  |  | b_0 | -0.8322 | -0.3746 | 0.2793 | 0.4209 | 1.066 | 1.695 | 1.2 | 0.1843 | -0.9251 | -3.072 | -5.168 | V(b_0) | 1.353 | 1.427 | 1.438 | 1.84 | 1.587 | 1.644 | 1.394 | 1.356 | 1.301 | 1.281 | 1.111
[8 empty] | b_1 | 0.007291 | 0.006631 | 0.00549 | 0.005875 | 0.004339 | 0.003258 | 0.003352 | 0.004362 | 0.005524 | 0.008851 | 0.01239 | Cov | -0.001883 | -0.001984 | -0.002 | -0.002563 | -0.002206 | -0.002283 | -0.00193 | -0.001873 | -0.001795 | -0.001761 | -0.00152
|  |  | MAP |  |  |  | 717.4799 | [12 empty] | V(b_1) | 2.694e-06 | 2.839e-06 | 2.86e-06 | 3.666e-06 | 3.149e-06 | 3.254e-06 | 2.746e-06 | 2.662e-06 | 2.553e-06 | 2.501e-06 | 2.154e-06
[20 empty] | Res.var. | 0.3571 | 0.3929 | 0.3974 | 0.5236 | 0.4187 | 0.4128 | 0.3107 | 0.311 | 0.313 | 0.2889 | 0.2094
Northing | Easting | MAP [mm] |  | dist | dist = 0? | 1/dist^2 | w*MAP |  | 1 | 2 | 5 | 10 | 30 | 60 | 180 | 360 | 720 | 1440 | 2880 |  | 1 | 2 | 5 | 10 | 30 | 60 | 180 | 360 | 720 | 1440 | 2880
6055000 | 655000 | 592.9005 |  | 154.9256 | 0 | 0 | 0 |  | 3.4906 | 3.5569 | 3.5343 | 3.9042 | 3.6386 | 3.6267 | 3.1874 | 2.7705 | 2.3501 | 2.1758 | 2.178 |  | 0.65135 | 0.68211 | 0.68496 | 0.78301 | 0.70484 | 0.70249 | 0.61758 | 0.61788 | 0.61883 | 0.60074 | 0.52458
6055000 | 665000 | 592.8369 |  | 152.1717 | 0 | 0 | 0 |  | 3.4902 | 3.5565 | 3.534 | 3.9038 | 3.6383 | 3.6265 | 3.1872 | 2.7703 | 2.3497 | 2.1752 | 2.1772 |  | 0.65138 | 0.68213 | 0.68499 | 0.78304 | 0.70487 | 0.70253 | 0.61761 | 0.61791 | 0.61886 | 0.60077 | 0.52461
6055000 | 685000 | 584.8818 |  | 148.5422 | 0 | 0 | 0 |  | 3.4322 | 3.5038 | 3.4903 | 3.8571 | 3.6038 | 3.6005 | 3.1605 | 2.7356 | 2.3058 | 2.1048 | 2.0787 |  | 0.65499 | 0.68576 | 0.68865 | 0.78714 | 0.70882 | 0.70667 | 0.62163 | 0.62183 | 0.62259 | 0.60457 | 0.52841
6055000 | 695000 | 567.208 |  | 147.7128 | 0 | 0 | 0 |  | 3.3033 | 3.3866 | 3.3933 | 3.7532 | 3.5271 | 3.543 | 3.1013 | 2.6585 | 2.2082 | 1.9484 | 1.8597 |  | 0.66387 | 0.69469 | 0.69764 | 0.7972 | 0.71853 | 0.71681 | 0.63145 | 0.6314 | 0.63173 | 0.61386 | 0.53766
6065000 | 605000 | 579.4588 |  | 168.4633 | 0 | 0 | 0 |  | 3.3926 | 3.4678 | 3.4605 | 3.8252 | 3.5803 | 3.5829 | 3.1423 | 2.7119 | 2.2758 | 2.0568 | 2.0115 |  | 0.65759 | 0.68838 | 0.69128 | 0.79009 | 0.71167 | 0.70964 | 0.62452 | 0.62464 | 0.62528 | 0.6073 | 0.53113
6065000 | 615000 | 585.6774 |  | 162.8931 | 0 | 0 | 0 |  | 3.438 | 3.509 | 3.4947 | 3.8618 | 3.6073 | 3.6031 | 3.1632 | 2.739 | 2.3102 | 2.1118 | 2.0885 |  | 0.65462 | 0.68539 | 0.68827 | 0.78672 | 0.70842 | 0.70624 | 0.62122 | 0.62142 | 0.62221 | 0.60418 | 0.52802
6065000 | 635000 | 590.0776 |  | 153.1102 | 0 | 0 | 0 |  | 3.4701 | 3.5382 | 3.5188 | 3.8876 | 3.6263 | 3.6175 | 3.1779 | 2.7582 | 2.3345 | 2.1508 | 2.1431 |  | 0.65261 | 0.68337 | 0.68623 | 0.78443 | 0.70621 | 0.70393 | 0.61898 | 0.61924 | 0.62012 | 0.60206 | 0.5259
6065000 | 645000 | 597.8417 |  | 148.9866 | 0 | 0 | 0 |  | 3.5267 | 3.5897 | 3.5615 | 3.9332 | 3.66 | 3.6428 | 3.204 | 2.7921 | 2.3774 | 2.2195 | 2.2393 |  | 0.64923 | 0.67997 | 0.68282 | 0.78061 | 0.70251 | 0.70006 | 0.61522 | 0.61557 | 0.61663 | 0.59849 | 0.52233
6065000 | 655000 | 608.4788 |  | 145.4348 | 0 | 0 | 0 |  | 3.6042 | 3.6602 | 3.6198 | 3.9957 | 3.7062 | 3.6774 | 3.2396 | 2.8385 | 2.4361 | 2.3136 | 2.3711 |  | 0.64499 | 0.67571 | 0.67852 | 0.7758 | 0.69785 | 0.69517 | 0.61047 | 0.61093 | 0.61221 | 0.59399 | 0.51782
6065000 | 665000 | 632.8257 |  | 142.4976 | 0 | 0 | 0 |  | 3.7817 | 3.8217 | 3.7535 | 4.1388 | 3.8118 | 3.7567 | 3.3212 | 2.9447 | 2.5706 | 2.5291 | 2.6727 |  | 0.63698 | 0.66767 | 0.6704 | 0.76672 | 0.68902 | 0.68589 | 0.6014 | 0.60206 | 0.60378 | 0.58537 | 0.50914
6065000 | 675000 | 639.7989 |  | 140.2136 | 0 | 0 | 0 |  | 3.8326 | 3.8679 | 3.7918 | 4.1797 | 3.8421 | 3.7795 | 3.3446 | 2.9751 | 2.6091 | 2.5909 | 2.7591 |  | 0.63513 | 0.66581 | 0.66852 | 0.76462 | 0.68697 | 0.68372 | 0.59928 | 0.59999 | 0.60181 | 0.58335 | 0.50709
6065000 | 685000 | 626.4844 |  | 138.615 | 0 | 0 | 0 |  | 3.7355 | 3.7796 | 3.7187 | 4.1015 | 3.7843 | 3.7361 | 3.3 | 2.917 | 2.5356 | 2.473 | 2.5941 |  | 0.63883 | 0.66953 | 0.67228 | 0.76882 | 0.69107 | 0.68805 | 0.60351 | 0.60413 | 0.60575 | 0.58739 | 0.51117
6065000 | 695000 | 623.6252 |  | 137.7259 | 0 | 0 | 0 |  | 3.7147 | 3.7607 | 3.703 | 4.0847 | 3.7719 | 3.7268 | 3.2904 | 2.9046 | 2.5198 | 2.4477 | 2.5587 |  | 0.63972 | 0.67042 | 0.67318 | 0.76983 | 0.69205 | 0.68908 | 0.60452 | 0.60512 | 0.60669 | 0.58835 | 0.51214
6075000 | 515000 | 886.8915 |  | 226.5849 | 0 | 0 | 0 |  | 5.6341 | 5.5064 | 5.1483 | 5.6314 | 4.9142 | 4.5845 | 4.1729 | 4.0529 | 3.9741 | 4.7779 | 5.8206 |  | 0.69936 | 0.73062 | 0.7331 | 0.83725 | 0.75476 | 0.75284 | 0.66426 | 0.66225 | 0.66196 | 0.64304 | 0.56439
6075000 | 525000 | 889.2735 |  | 218.3918 | 0 | 0 | 0 |  | 5.6515 | 5.5222 | 5.1614 | 5.6454 | 4.9246 | 4.5923 | 4.1808 | 4.0633 | 3.9872 | 4.799 | 5.8501 |  | 0.70109 | 0.73237 | 0.73486 | 0.83922 | 0.75662 | 0.75476 | 0.66608 | 0.66401 | 0.66366 | 0.64474 | 0.56605
6075000 | 545000 | 717.6992 |  | 202.4933 | 0 | 0 | 0 |  | 4.4005 | 4.3845 | 4.2195 | 4.6374 | 4.1801 | 4.0333 | 3.6057 | 3.3149 | 3.0395 | 3.2804 | 3.7243 |  | 0.62841 | 0.6591 | 0.66164 | 0.75697 | 0.67914 | 0.6752 | 0.59061 | 0.59133 | 0.59371 | 0.57481 | 0.4981
6075000 | 595000 | 564.5533 |  | 166.6582 | 0 | 0 | 0 |  | 3.284 | 3.369 | 3.3787 | 3.7377 | 3.5156 | 3.5343 | 3.0924 | 2.6469 | 2.1935 | 1.9249 | 1.8268 |  | 0.6653 | 0.69613 | 0.69909 | 0.79883 | 0.7201 | 0.71845 | 0.63303 | 0.63294 | 0.6332 | 0.61536 | 0.53915
6075000 | 605000 | 579.3179 |  | 160.4033 | 0 | 0 | 0 |  | 3.3916 | 3.4669 | 3.4598 | 3.8244 | 3.5797 | 3.5824 | 3.1419 | 2.7113 | 2.2751 | 2.0555 | 2.0097 |  | 0.65766 | 0.68845 | 0.69135 | 0.79016 | 0.71175 | 0.70972 | 0.62459 | 0.62471 | 0.62535 | 0.60737 | 0.5312
6075000 | 615000 | 583.2636 |  | 154.5429 | 0 | 0 | 0 |  | 3.4204 | 3.493 | 3.4814 | 3.8476 | 3.5968 | 3.5953 | 3.1551 | 2.7285 | 2.2968 | 2.0905 | 2.0586 |  | 0.65576 | 0.68653 | 0.68943 | 0.788 | 0.70966 | 0.70754 | 0.62248 | 0.62265 | 0.62338 | 0.60537 | 0.52921
6075000 | 625000 | 573.0584 |  | 149.1234 | 0 | 0 | 0 |  | 3.346 | 3.4254 | 3.4254 | 3.7876 | 3.5525 | 3.562 | 3.1209 | 2.684 | 2.2405 | 2.0001 | 1.9322 |  | 0.6608 | 0.69161 | 0.69453 | 0.79373 | 0.71518 | 0.71331 | 0.62807 | 0.6281 | 0.62858 | 0.61066 | 0.53448
6075000 | 635000 | 581.6998 |  | 144.1946 | 0 | 0 | 0 |  | 3.409 | 3.4827 | 3.4728 | 3.8384 | 3.59 | 3.5902 | 3.1499 | 2.7217 | 2.2882 | 2.0766 | 2.0393 |  | 0.65651 | 0.68729 | 0.69018 | 0.78885 | 0.71048 | 0.7084 | 0.62331 | 0.62346 | 0.62415 | 0.60616 | 0.52999
6075000 | 645000 | 606.3105 |  | 139.8083 | 0 | 0 | 0 |  | 3.5884 | 3.6458 | 3.6079 | 3.983 | 3.6968 | 3.6704 | 3.2324 | 2.829 | 2.4242 | 2.2945 | 2.3442 |  | 0.64582 | 0.67654 | 0.67936 | 0.77674 | 0.69876 | 0.69613 | 0.6114 | 0.61184 | 0.61307 | 0.59487 | 0.5187
6075000 | 655000 | 623.4888 |  | 136.017 | 0 | 0 | 0 |  | 3.7137 | 3.7598 | 3.7023 | 4.0839 | 3.7713 | 3.7263 | 3.2899 | 2.904 | 2.5191 | 2.4465 | 2.557 |  | 0.63977 | 0.67047 | 0.67323 | 0.76988 | 0.6921 | 0.68913 | 0.60457 | 0.60517 | 0.60673 | 0.58839 | 0.51219
6075000 | 665000 | 643.8446 |  | 132.8718 | 0 | 0 | 0 |  | 3.8621 | 3.8947 | 3.814 | 4.2035 | 3.8596 | 3.7926 | 3.3582 | 2.9928 | 2.6315 | 2.6267 | 2.8092 |  | 0.63415 | 0.66482 | 0.66753 | 0.76351 | 0.68588 | 0.68257 | 0.59814 | 0.59888 | 0.60076 | 0.58227 | 0.50599
6075000 | 675000 | 641.8081 |  | 130.4193 | 0 | 0 | 0 |  | 3.8472 | 3.8812 | 3.8028 | 4.1915 | 3.8508 | 3.786 | 3.3513 | 2.9839 | 2.6202 | 2.6086 | 2.784 |  | 0.63463 | 0.66531 | 0.66802 | 0.76406 | 0.68642 | 0.68314 | 0.5987 | 0.59943 | 0.60128 | 0.5828 | 0.50653
6075000 | 685000 | 641.2354 |  | 128.6992 | 0 | 0 | 0 |  | 3.843 | 3.8774 | 3.7997 | 4.1882 | 3.8483 | 3.7841 | 3.3494 | 2.9814 | 2.6171 | 2.6036 | 2.7769 |  | 0.63477 | 0.66545 | 0.66816 | 0.76421 | 0.68657 | 0.68331 | 0.59887 | 0.59958 | 0.60143 | 0.58296 | 0.50669
6075000 | 695000 | 612.7654 |  | 127.741 | 0 | 0 | 0 |  | 3.6355 | 3.6886 | 3.6434 | 4.0209 | 3.7248 | 3.6914 | 3.254 | 2.8572 | 2.4598 | 2.3516 | 2.4242 |  | 0.64341 | 0.67412 | 0.67692 | 0.774 | 0.69611 | 0.69335 | 0.60869 | 0.60919 | 0.61055 | 0.5923 | 0.51612
6085000 | 475000 | 747.8965 |  | 255.8768 | 0 | 0 | 0 |  | 4.6207 | 4.5847 | 4.3853 | 4.8148 | 4.3111 | 4.1316 | 3.7069 | 3.4466 | 3.2063 | 3.5476 | 4.0984 |  | 0.63278 | 0.66351 | 0.666 | 0.76188 | 0.68365 | 0.67973 | 0.5948 | 0.59529 | 0.59755 | 0.57857 | 0.50163
6085000 | 485000 | 756.4016 |  | 247.0369 | 0 | 0 | 0 |  | 4.6827 | 4.6411 | 4.4319 | 4.8648 | 4.348 | 4.1594 | 3.7355 | 3.4837 | 3.2533 | 3.6229 | 4.2038 |  | 0.6347 | 0.66544 | 0.66792 | 0.76404 | 0.68566 | 0.68178 | 0.59674 | 0.59713 | 0.59933 | 0.58033 | 0.50332
6085000 | 495000 | 797.336 |  | 238.2887 | 0 | 0 | 0 |  | 4.9812 | 4.9125 | 4.6567 | 5.1052 | 4.5256 | 4.2927 | 3.8727 | 3.6623 | 3.4794 | 3.9852 | 4.711 |  | 0.6481 | 0.67893 | 0.68139 | 0.77916 | 0.69987 | 0.69633 | 0.61052 | 0.61035 | 0.61206 | 0.59303 | 0.51565
6085000 | 505000 | 851.3075 |  | 229.6427 | 0 | 0 | 0 |  | 5.3747 | 5.2704 | 4.953 | 5.4223 | 4.7598 | 4.4686 | 4.0536 | 3.8977 | 3.7775 | 4.4629 | 5.3797 |  | 0.67564 | 0.70669 | 0.70914 | 0.81033 | 0.72931 | 0.72662 | 0.63933 | 0.63814 | 0.63877 | 0.61978 | 0.54174
6085000 | 515000 | 875.0272 |  | 221.1109 | 0 | 0 | 0 |  | 5.5476 | 5.4277 | 5.0832 | 5.5617 | 4.8627 | 4.5458 | 4.1331 | 4.0012 | 3.9086 | 4.6729 | 5.6736 |  | 0.69099 | 0.72217 | 0.72465 | 0.82775 | 0.74578 | 0.74359 | 0.65546 | 0.65373 | 0.65377 | 0.63482 | 0.5564
6085000 | 525000 | 871.2451 |  | 212.7072 | 0 | 0 | 0 |  | 5.52 | 5.4026 | 5.0624 | 5.5395 | 4.8463 | 4.5335 | 4.1204 | 3.9847 | 3.8877 | 4.6394 | 5.6267 |  | 0.68842 | 0.71958 | 0.72205 | 0.82483 | 0.74302 | 0.74074 | 0.65276 | 0.65112 | 0.65125 | 0.6323 | 0.55394
6085000 | 535000 | 804.9455 |  | 204.4471 | 0 | 0 | 0 |  | 5.0367 | 4.963 | 4.6985 | 5.15 | 4.5587 | 4.3175 | 3.8982 | 3.6955 | 3.5214 | 4.0526 | 4.8053 |  | 0.65132 | 0.68218 | 0.68463 | 0.78281 | 0.7033 | 0.69986 | 0.61388 | 0.61358 | 0.61517 | 0.59613 | 0.51867
6085000 | 545000 | 721.4585 |  | 196.3489 | 0 | 0 | 0 |  | 4.428 | 4.4094 | 4.2401 | 4.6595 | 4.1964 | 4.0455 | 3.6183 | 3.3313 | 3.0602 | 3.3136 | 3.7709 |  | 0.62875 | 0.65944 | 0.66197 | 0.75734 | 0.67948 | 0.67553 | 0.59091 | 0.5916 | 0.59398 | 0.57506 | 0.49833
6085000 | 555000 | 688.2883 |  | 188.4335 | 0 | 0 | 0 |  | 4.1861 | 4.1894 | 4.058 | 4.4646 | 4.0525 | 3.9374 | 3.5071 | 3.1866 | 2.877 | 3.02 | 3.3599 |  | 0.6279 | 0.65858 | 0.66117 | 0.75642 | 0.67881 | 0.675 | 0.59059 | 0.59141 | 0.59372 | 0.57496 | 0.49844
6085000 | 565000 | 653.3997 |  | 180.7248 | 0 | 0 | 0 |  | 3.9317 | 3.9581 | 3.8665 | 4.2596 | 3.9011 | 3.8238 | 3.3902 | 3.0344 | 2.6843 | 2.7112 | 2.9276 |  | 0.6321 | 0.66277 | 0.66545 | 0.76119 | 0.6836 | 0.68016 | 0.59576 | 0.59654 | 0.59854 | 0.57998 | 0.50366
6085000 | 575000 | 621.866 |  | 173.2505 | 0 | 0 | 0 |  | 3.7018 | 3.749 | 3.6933 | 4.0744 | 3.7643 | 3.721 | 3.2845 | 2.8969 | 2.5101 | 2.4321 | 2.5369 |  | 0.64029 | 0.67099 | 0.67376 | 0.77047 | 0.69268 | 0.68974 | 0.60516 | 0.60575 | 0.60728 | 0.58895 | 0.51275
6085000 | 585000 | 598.2054 |  | 166.0422 | 0 | 0 | 0 |  | 3.5293 | 3.5921 | 3.5634 | 3.9354 | 3.6616 | 3.644 | 3.2052 | 2.7937 | 2.3794 | 2.2227 | 2.2438 |  | 0.64908 | 0.67982 | 0.68266 | 0.78043 | 0.70234 | 0.69988 | 0.61505 | 0.6154 | 0.61647 | 0.59833 | 0.52217
6085000 | 595000 | 578.9769 |  | 159.1361 | 0 | 0 | 0 |  | 3.3891 | 3.4646 | 3.4579 | 3.8224 | 3.5782 | 3.5813 | 3.1407 | 2.7098 | 2.2732 | 2.0525 | 2.0055 |  | 0.65783 | 0.68862 | 0.69152 | 0.79035 | 0.71193 | 0.70991 | 0.62478 | 0.62489 | 0.62552 | 0.60755 | 0.53138
6085000 | 605000 | 592.255 |  | 152.5732 | 0 | 0 | 0 |  | 3.4859 | 3.5526 | 3.5308 | 3.9004 | 3.6358 | 3.6246 | 3.1852 | 2.7677 | 2.3465 | 2.17 | 2.17 |  | 0.65164 | 0.68239 | 0.68525 | 0.78333 | 0.70515 | 0.70282 | 0.6179 | 0.61818 | 0.61912 | 0.60104 | 0.52488
6085000 | 615000 | 602.7193 |  | 146.3996 | 0 | 0 | 0 |  | 3.5622 | 3.622 | 3.5882 | 3.9619 | 3.6812 | 3.6587 | 3.2203 | 2.8134 | 2.4043 | 2.2627 | 2.2997 |  | 0.64723 | 0.67796 | 0.68079 | 0.77834 | 0.70032 | 0.69776 | 0.61298 | 0.61338 | 0.61455 | 0.59637 | 0.52021
6085000 | 625000 | 551.7752 |  | 140.6667 | 0 | 0 | 0 |  | 3.1908 | 3.2842 | 3.3085 | 3.6626 | 3.4602 | 3.4927 | 3.0496 | 2.5911 | 2.1229 | 1.8118 | 1.6685 |  | 0.67255 | 0.70342 | 0.70643 | 0.80705 | 0.72801 | 0.7267 | 0.641 | 0.64071 | 0.64063 | 0.62289 | 0.54663
6085000 | 635000 | 556.6619 |  | 135.4305 | 0 | 0 | 0 |  | 3.2264 | 3.3166 | 3.3354 | 3.6913 | 3.4814 | 3.5086 | 3.0659 | 2.6125 | 2.1499 | 1.855 | 1.729 |  | 0.66971 | 0.70057 | 0.70355 | 0.80383 | 0.72491 | 0.72347 | 0.63788 | 0.63767 | 0.63772 | 0.61994 | 0.5437
6085000 | 645000 | 601.9056 |  | 130.7505 | 0 | 0 | 0 |  | 3.5563 | 3.6166 | 3.5838 | 3.9571 | 3.6777 | 3.656 | 3.2176 | 2.8098 | 2.3998 | 2.2555 | 2.2896 |  | 0.64756 | 0.67829 | 0.68112 | 0.77871 | 0.70067 | 0.69813 | 0.61335 | 0.61374 | 0.61489 | 0.59672 | 0.52056
6085000 | 655000 | 591.3368 |  | 126.6885 | 0 | 0 | 0 |  | 3.4792 | 3.5466 | 3.5257 | 3.895 | 3.6318 | 3.6216 | 3.1822 | 2.7637 | 2.3414 | 2.1619 | 2.1587 |  | 0.65204 | 0.6828 | 0.68566 | 0.78379 | 0.70559 | 0.70329 | 0.61835 | 0.61863 | 0.61954 | 0.60146 | 0.5253
6085000 | 665000 | 603.0239 |  | 123.3055 | 0 | 0 | 0 |  | 3.5644 | 3.6241 | 3.5899 | 3.9637 | 3.6825 | 3.6597 | 3.2213 | 2.8147 | 2.406 | 2.2654 | 2.3035 |  | 0.64711 | 0.67784 | 0.68067 | 0.7782 | 0.70018 | 0.69762 | 0.61284 | 0.61325 | 0.61442 | 0.59624 | 0.52008
6085000 | 675000 | 596.2962 |  | 120.6587 | 0 | 0 | 0 |  | 3.5154 | 3.5794 | 3.553 | 3.9241 | 3.6533 | 3.6377 | 3.1988 | 2.7853 | 2.3688 | 2.2058 | 2.2201 |  | 0.64989 | 0.68063 | 0.68348 | 0.78135 | 0.70323 | 0.70081 | 0.61595 | 0.61628 | 0.6173 | 0.59919 | 0.52303
6085000 | 685000 | 629.2028 |  | 118.7974 | 0 | 0 | 0 |  | 3.7553 | 3.7976 | 3.7336 | 4.1175 | 3.7961 | 3.7449 | 3.3091 | 2.9289 | 2.5506 | 2.4971 | 2.6278 |  | 0.63802 | 0.66871 | 0.67146 | 0.76789 | 0.69017 | 0.6871 | 0.60258 | 0.60323 | 0.60488 | 0.5865 | 0.51028
6085000 | 695000 | 601.9556 |  | 117.7586 | 0 | 0 | 0 |  | 3.5567 | 3.617 | 3.584 | 3.9574 | 3.6779 | 3.6562 | 3.2178 | 2.81 | 2.4001 | 2.2559 | 2.2902 |  | 0.64754 | 0.67827 | 0.6811 | 0.77869 | 0.70065 | 0.69811 | 0.61332 | 0.61372 | 0.61487 | 0.5967 | 0.52054
6085000 | 705000 | 586.2819 |  | 117.5643 | 0 | 0 | 0 |  | 3.4424 | 3.513 | 3.498 | 3.8653 | 3.6099 | 3.6051 | 3.1652 | 2.7417 | 2.3135 | 2.1172 | 2.096 |  | 0.65434 | 0.68511 | 0.68799 | 0.7864 | 0.70811 | 0.70592 | 0.62091 | 0.62112 | 0.62192 | 0.60388 | 0.52772
6095000 | 475000 | 755.2243 |  | 251.4404 | 0 | 0 | 0 |  | 4.6741 | 4.6333 | 4.4255 | 4.8578 | 4.3429 | 4.1555 | 3.7315 | 3.4786 | 3.2468 | 3.6125 | 4.1892 |  | 0.63442 | 0.66516 | 0.66764 | 0.76372 | 0.68537 | 0.68148 | 0.59645 | 0.59686 | 0.59907 | 0.58007 | 0.50307
6095000 | 485000 | 793.9994 |  | 242.4388 | 0 | 0 | 0 |  | 4.9568 | 4.8904 | 4.6384 | 5.0856 | 4.5112 | 4.2819 | 3.8615 | 3.6477 | 3.461 | 3.9557 | 4.6697 |  | 0.64675 | 0.67758 | 0.68003 | 0.77765 | 0.69844 | 0.69486 | 0.60913 | 0.60901 | 0.61077 | 0.59174 | 0.51439
6095000 | 495000 | 832.3427 |  | 233.5184 | 0 | 0 | 0 |  | 5.2364 | 5.1447 | 4.8489 | 5.3109 | 4.6775 | 4.4068 | 3.99 | 3.815 | 3.6728 | 4.2951 | 5.1447 |  | 0.66474 | 0.69571 | 0.69816 | 0.79799 | 0.71764 | 0.71462 | 0.62791 | 0.62711 | 0.62817 | 0.60915 | 0.53137
6095000 | 505000 | 830.4653 |  | 224.6889 | 0 | 0 | 0 |  | 5.2227 | 5.1322 | 4.8386 | 5.2999 | 4.6694 | 4.4007 | 3.9837 | 3.8068 | 3.6624 | 4.2784 | 5.1215 |  | 0.66374 | 0.69469 | 0.69714 | 0.79685 | 0.71657 | 0.71351 | 0.62685 | 0.62609 | 0.62719 | 0.60817 | 0.53042
6095000 | 515000 | 864.5902 |  | 215.9616 | 0 | 0 | 0 |  | 5.4715 | 5.3585 | 5.0259 | 5.5004 | 4.8175 | 4.5118 | 4.0981 | 3.9556 | 3.8509 | 4.5805 | 5.5443 |  | 0.684 | 0.71513 | 0.71759 | 0.81982 | 0.73828 | 0.73587 | 0.64812 | 0.64663 | 0.64694 | 0.62797 | 0.54972
6095000 | 525000 | 898.8968 |  | 207.3492 | 0 | 0 | 0 |  | 5.7217 | 5.586 | 5.2142 | 5.7019 | 4.9663 | 4.6236 | 4.2131 | 4.1053 | 4.0404 | 4.8841 | 5.9693 |  | 0.70827 | 0.73962 | 0.74212 | 0.84737 | 0.76434 | 0.76271 | 0.67362 | 0.67132 | 0.67069 | 0.65179 | 0.5729
6095000 | 535000 | 795.1131 |  | 198.8667 | 0 | 0 | 0 |  | 4.965 | 4.8978 | 4.6445 | 5.0922 | 4.516 | 4.2855 | 3.8652 | 3.6526 | 3.4671 | 3.9655 | 4.6835 |  | 0.6472 | 0.67803 | 0.68048 | 0.77815 | 0.69891 | 0.69535 | 0.60959 | 0.60946 | 0.6112 | 0.59216 | 0.51481
6095000 | 545000 | 719.7584 |  | 190.5314 | 0 | 0 | 0 |  | 4.4156 | 4.3981 | 4.2308 | 4.6495 | 4.189 | 4.04 | 3.6126 | 3.3239 | 3.0508 | 3.2986 | 3.7498 |  | 0.62859 | 0.65928 | 0.66181 | 0.75716 | 0.67932 | 0.67537 | 0.59077 | 0.59147 | 0.59385 | 0.57494 | 0.49822
6095000 | 555000 | 695.0614 |  | 182.3637 | 0 | 0 | 0 |  | 4.2355 | 4.2344 | 4.0952 | 4.5044 | 4.0819 | 3.9595 | 3.5298 | 3.2162 | 2.9144 | 3.08 | 3.4438 |  | 0.62769 | 0.65837 | 0.66095 | 0.75617 | 0.67853 | 0.67468 | 0.59024 | 0.59105 | 0.59339 | 0.57459 | 0.49803
6095000 | 565000 | 699.9981 |  | 174.3869 | 0 | 0 | 0 |  | 4.2715 | 4.2671 | 4.1223 | 4.5334 | 4.1033 | 3.9756 | 3.5464 | 3.2377 | 2.9417 | 3.1237 | 3.505 |  | 0.62766 | 0.65834 | 0.66091 | 0.75613 | 0.67846 | 0.67458 | 0.59012 | 0.59091 | 0.59327 | 0.57445 | 0.49786
6095000 | 575000 | 640.0762 |  | 166.6285 | 0 | 0 | 0 |  | 3.8346 | 3.8697 | 3.7933 | 4.1813 | 3.8433 | 3.7804 | 3.3455 | 2.9763 | 2.6107 | 2.5933 | 2.7625 |  | 0.63506 | 0.66574 | 0.66845 | 0.76454 | 0.68689 | 0.68364 | 0.5992 | 0.59991 | 0.60173 | 0.58327 | 0.50701
6095000 | 585000 | 633.303 |  | 159.1206 | 0 | 0 | 0 |  | 3.7852 | 3.8248 | 3.7561 | 4.1416 | 3.8139 | 3.7583 | 3.3228 | 2.9468 | 2.5733 | 2.5334 | 2.6786 |  | 0.63684 | 0.66753 | 0.67027 | 0.76656 | 0.68887 | 0.68573 | 0.60125 | 0.60192 | 0.60364 | 0.58523 | 0.50899
6095000 | 595000 | 648.4813 |  | 151.9001 | 0 | 0 | 0 |  | 3.8959 | 3.9255 | 3.8395 | 4.2307 | 3.8798 | 3.8078 | 3.3737 | 3.013 | 2.6571 | 2.6677 | 2.8667 |  | 0.6331 | 0.66378 | 0.66647 | 0.76233 | 0.68472 | 0.68135 | 0.59694 | 0.59769 | 0.59963 | 0.58111 | 0.50481
6095000 | 605000 | 630.5256 |  | 145.01 | 0 | 0 | 0 |  | 3.765 | 3.8064 | 3.7409 | 4.1252 | 3.8019 | 3.7493 | 3.3135 | 2.9347 | 2.5579 | 2.5088 | 2.6442 |  | 0.63763 | 0.66832 | 0.67106 | 0.76746 | 0.68974 | 0.68665 | 0.60214 | 0.6028 | 0.60448 | 0.58608 | 0.50985
6095000 | 615000 | 629.6983 |  | 138.4998 | 0 | 0 | 0 |  | 3.7589 | 3.8009 | 3.7363 | 4.1204 | 3.7983 | 3.7466 | 3.3107 | 2.931 | 2.5534 | 2.5015 | 2.634 |  | 0.63787 | 0.66856 | 0.67131 | 0.76773 | 0.69001 | 0.68693 | 0.60242 | 0.60306 | 0.60473 | 0.58634 | 0.51012
6095000 | 625000 | 596.8235 |  | 132.4253 | 0 | 0 | 0 |  | 3.5192 | 3.5829 | 3.5559 | 3.9272 | 3.6556 | 3.6395 | 3.2006 | 2.7876 | 2.3718 | 2.2105 | 2.2266 |  | 0.64966 | 0.68041 | 0.68325 | 0.78109 | 0.70298 | 0.70055 | 0.6157 | 0.61603 | 0.61707 | 0.59895 | 0.52279
6095000 | 635000 | 579.1633 |  | 126.8493 | 0 | 0 | 0 |  | 3.3905 | 3.4658 | 3.4589 | 3.8235 | 3.579 | 3.5819 | 3.1414 | 2.7106 | 2.2742 | 2.0542 | 2.0078 |  | 0.65774 | 0.68852 | 0.69143 | 0.79025 | 0.71183 | 0.70981 | 0.62468 | 0.6248 | 0.62543 | 0.60745 | 0.53128
6095000 | 645000 | 605.0376 |  | 121.8402 | 0 | 0 | 0 |  | 3.5791 | 3.6374 | 3.601 | 3.9755 | 3.6913 | 3.6662 | 3.2281 | 2.8235 | 2.4171 | 2.2832 | 2.3284 |  | 0.64631 | 0.67704 | 0.67986 | 0.7773 | 0.69931 | 0.6967 | 0.61195 | 0.61238 | 0.61359 | 0.5954 | 0.51923
6095000 | 655000 | 575.6358 |  | 117.4705 | 0 | 0 | 0 |  | 3.3648 | 3.4424 | 3.4395 | 3.8028 | 3.5637 | 3.5704 | 3.1295 | 2.6952 | 2.2547 | 2.023 | 1.9641 |  | 0.65949 | 0.69029 | 0.69321 | 0.79224 | 0.71375 | 0.71182 | 0.62662 | 0.62669 | 0.62723 | 0.60929 | 0.53311
6095000 | 665000 | 571.7038 |  | 113.8138 | 0 | 0 | 0 |  | 3.3361 | 3.4164 | 3.418 | 3.7797 | 3.5466 | 3.5576 | 3.1164 | 2.6781 | 2.233 | 1.9881 | 1.9154 |  | 0.6615 | 0.69231 | 0.69524 | 0.79452 | 0.71595 | 0.71411 | 0.62884 | 0.62886 | 0.6293 | 0.61139 | 0.53521
6095000 | 675000 | 588.9594 |  | 110.9408 | 0 | 0 | 0 |  | 3.4619 | 3.5308 | 3.5127 | 3.881 | 3.6215 | 3.6138 | 3.1742 | 2.7533 | 2.3283 | 2.1409 | 2.1292 |  | 0.65311 | 0.68387 | 0.68675 | 0.785 | 0.70676 | 0.70451 | 0.61954 | 0.61979 | 0.62065 | 0.60259 | 0.52643
6095000 | 685000 | 609.0834 |  | 108.9135 | 0 | 0 | 0 |  | 3.6086 | 3.6642 | 3.6232 | 3.9993 | 3.7088 | 3.6794 | 3.2416 | 2.8411 | 2.4395 | 2.319 | 2.3785 |  | 0.64476 | 0.67548 | 0.67829 | 0.77554 | 0.6976 | 0.69491 | 0.61021 | 0.61068 | 0.61197 | 0.59375 | 0.51757
6095000 | 695000 | 614.8746 |  | 107.7796 | 0 | 0 | 0 |  | 3.6509 | 3.7026 | 3.655 | 4.0333 | 3.7339 | 3.6983 | 3.2611 | 2.8664 | 2.4715 | 2.3703 | 2.4503 |  | 0.64265 | 0.67337 | 0.67615 | 0.77315 | 0.69528 | 0.69248 | 0.60784 | 0.60836 | 0.60977 | 0.5915 | 0.51531
6095000 | 705000 | 600.051 |  | 107.5672 | 0 | 0 | 0 |  | 3.5428 | 3.6043 | 3.5736 | 3.9462 | 3.6696 | 3.65 | 3.2114 | 2.8017 | 2.3896 | 2.2391 | 2.2666 |  | 0.64832 | 0.67905 | 0.68189 | 0.77957 | 0.7015 | 0.699 | 0.61419 | 0.61457 | 0.61567 | 0.59752 | 0.52136
6095000 | 715000 | 593.7415 |  | 108.282 | 0 | 0 | 0 |  | 3.4968 | 3.5625 | 3.5389 | 3.9091 | 3.6422 | 3.6294 | 3.1902 | 2.7742 | 2.3547 | 2.1832 | 2.1885 |  | 0.65099 | 0.68174 | 0.68459 | 0.78259 | 0.70443 | 0.70207 | 0.61717 | 0.61748 | 0.61845 | 0.60035 | 0.52419
6095000 | 725000 | 580.9952 |  | 109.9057 | 0 | 0 | 0 |  | 3.4038 | 3.478 | 3.469 | 3.8342 | 3.5869 | 3.5879 | 3.1475 | 2.7186 | 2.2843 | 2.0704 | 2.0305 |  | 0.65685 | 0.68763 | 0.69053 | 0.78924 | 0.71085 | 0.70879 | 0.62369 | 0.62383 | 0.6245 | 0.60652 | 0.53035
6105000 | 465000 | 782.1123 |  | 256.5489 | 0 | 0 | 0 |  | 4.8702 | 4.8116 | 4.5731 | 5.0158 | 4.4596 | 4.2431 | 3.8216 | 3.5959 | 3.3953 | 3.8505 | 4.5224 |  | 0.64233 | 0.67312 | 0.67558 | 0.77265 | 0.69373 | 0.69003 | 0.60454 | 0.60461 | 0.60654 | 0.5875 | 0.51027
6105000 | 475000 | 775.0891 |  | 247.329 | 0 | 0 | 0 |  | 4.819 | 4.765 | 4.5345 | 4.9745 | 4.4291 | 4.2202 | 3.7981 | 3.5652 | 3.3565 | 3.7883 | 4.4354 |  | 0.63998 | 0.67076 | 0.67322 | 0.76999 | 0.69124 | 0.68748 | 0.60212 | 0.60229 | 0.6043 | 0.58527 | 0.50811
6105000 | 485000 | 818.9555 |  | 238.172 | 0 | 0 | 0 |  | 5.1388 | 5.0559 | 4.7754 | 5.2323 | 4.6194 | 4.3632 | 3.9451 | 3.7566 | 3.5988 | 4.1766 | 4.9789 |  | 0.65784 | 0.68874 | 0.69119 | 0.79018 | 0.71026 | 0.70701 | 0.62068 | 0.62013 | 0.62146 | 0.60244 | 0.52482
6105000 | 495000 | 864.3401 |  | 229.0855 | 0 | 0 | 0 |  | 5.4697 | 5.3568 | 5.0245 | 5.4989 | 4.8164 | 4.511 | 4.0973 | 3.9546 | 3.8495 | 4.5783 | 5.5412 |  | 0.68384 | 0.71496 | 0.71743 | 0.81964 | 0.7381 | 0.73569 | 0.64795 | 0.64647 | 0.64678 | 0.62781 | 0.54957
6105000 | 505000 | 879.6093 |  | 220.0783 | 0 | 0 | 0 |  | 5.581 | 5.4581 | 5.1084 | 5.5886 | 4.8826 | 4.5608 | 4.1485 | 4.0212 | 3.9339 | 4.7134 | 5.7304 |  | 0.69417 | 0.72538 | 0.72786 | 0.83136 | 0.74919 | 0.7471 | 0.6588 | 0.65697 | 0.65688 | 0.63794 | 0.55943
6105000 | 515000 | 863.831 |  | 211.1604 | 0 | 0 | 0 |  | 5.466 | 5.3535 | 5.0217 | 5.4959 | 4.8142 | 4.5094 | 4.0956 | 3.9523 | 3.8467 | 4.5738 | 5.5349 |  | 0.68351 | 0.71463 | 0.71709 | 0.81926 | 0.73775 | 0.73532 | 0.6476 | 0.64613 | 0.64646 | 0.62749 | 0.54925
6105000 | 525000 | 884.4778 |  | 202.3438 | 0 | 0 | 0 |  | 5.6165 | 5.4904 | 5.1351 | 5.6172 | 4.9037 | 4.5766 | 4.1648 | 4.0424 | 3.9608 | 4.7565 | 5.7907 |  | 0.69762 | 0.72887 | 0.73135 | 0.83527 | 0.75289 | 0.75092 | 0.66243 | 0.66048 | 0.66026 | 0.64133 | 0.56273
6105000 | 535000 | 791.5356 |  | 193.6422 | 0 | 0 | 0 |  | 4.9389 | 4.8741 | 4.6248 | 5.0712 | 4.5005 | 4.2738 | 3.8532 | 3.637 | 3.4473 | 3.9339 | 4.6391 |  | 0.64579 | 0.67661 | 0.67907 | 0.77656 | 0.69741 | 0.69381 | 0.60813 | 0.60805 | 0.60985 | 0.59081 | 0.51349
6105000 | 545000 | 710.4488 |  | 185.0718 | 0 | 0 | 0 |  | 4.3477 | 4.3364 | 4.1797 | 4.5948 | 4.1486 | 4.0096 | 3.5814 | 3.2833 | 2.9994 | 3.2162 | 3.6345 |  | 0.62794 | 0.65863 | 0.66118 | 0.75644 | 0.67869 | 0.67476 | 0.59023 | 0.59099 | 0.59337 | 0.5745 | 0.49784
6105000 | 555000 | 688.0201 |  | 176.6518 | 0 | 0 | 0 |  | 4.1842 | 4.1877 | 4.0565 | 4.463 | 4.0513 | 3.9366 | 3.5062 | 3.1854 | 2.8755 | 3.0177 | 3.3566 |  | 0.62792 | 0.65859 | 0.66118 | 0.75643 | 0.67882 | 0.67502 | 0.59061 | 0.59143 | 0.59374 | 0.57497 | 0.49846
6105000 | 565000 | 661.9957 |  | 168.4047 | 0 | 0 | 0 |  | 3.9944 | 4.0151 | 3.9137 | 4.3101 | 3.9384 | 3.8518 | 3.419 | 3.0719 | 2.7318 | 2.7873 | 3.0341 |  | 0.63059 | 0.66126 | 0.66391 | 0.75947 | 0.6819 | 0.67835 | 0.59397 | 0.59477 | 0.59687 | 0.57826 | 0.50189
6105000 | 575000 | 659.732 |  | 160.3571 | 0 | 0 | 0 |  | 3.9779 | 4.0001 | 3.9012 | 4.2968 | 3.9286 | 3.8444 | 3.4114 | 3.0621 | 2.7193 | 2.7673 | 3.0061 |  | 0.63095 | 0.66163 | 0.66429 | 0.75989 | 0.68231 | 0.67879 | 0.59441 | 0.59521 | 0.59728 | 0.57868 | 0.50233
6105000 | 585000 | 703.271 |  | 152.5408 | 0 | 0 | 0 |  | 4.2953 | 4.2888 | 4.1403 | 4.5526 | 4.1175 | 3.9863 | 3.5574 | 3.252 | 2.9598 | 3.1527 | 3.5455 |  | 0.6277 | 0.65838 | 0.66094 | 0.75617 | 0.67848 | 0.67458 | 0.5901 | 0.59089 | 0.59325 | 0.57441 | 0.4978
6105000 | 595000 | 719.5584 |  | 144.993 | 0 | 0 | 0 |  | 4.4141 | 4.3968 | 4.2297 | 4.6483 | 4.1882 | 4.0393 | 3.612 | 3.323 | 3.0497 | 3.2968 | 3.7473 |  | 0.62857 | 0.65926 | 0.66179 | 0.75714 | 0.6793 | 0.67535 | 0.59075 | 0.59146 | 0.59383 | 0.57493 | 0.4982
6105000 | 605000 | 729.2499 |  | 137.7579 | 0 | 0 | 0 |  | 4.4848 | 4.4611 | 4.2829 | 4.7052 | 4.2302 | 4.0709 | 3.6444 | 3.3653 | 3.1033 | 3.3826 | 3.8674 |  | 0.62963 | 0.66033 | 0.66285 | 0.75833 | 0.68037 | 0.67642 | 0.59172 | 0.59236 | 0.59472 | 0.57578 | 0.49899
6105000 | 615000 | 665.2914 |  | 130.8875 | 0 | 0 | 0 |  | 4.0184 | 4.0369 | 3.9317 | 4.3295 | 3.9527 | 3.8625 | 3.4301 | 3.0863 | 2.75 | 2.8165 | 3.075 |  | 0.63009 | 0.66076 | 0.66341 | 0.7589 | 0.68134 | 0.67775 | 0.59337 | 0.59418 | 0.59632 | 0.57768 | 0.5013
6105000 | 625000 | 606.6105 |  | 124.442 | 0 | 0 | 0 |  | 3.5906 | 3.6478 | 3.6096 | 3.9847 | 3.6981 | 3.6713 | 3.2334 | 2.8303 | 2.4258 | 2.2971 | 2.3479 |  | 0.6457 | 0.67643 | 0.67924 | 0.77661 | 0.69864 | 0.696 | 0.61127 | 0.61171 | 0.61295 | 0.59475 | 0.51858
6105000 | 655000 | 580.2225 |  | 108.3912 | 0 | 0 | 0 |  | 3.3982 | 3.4729 | 3.4647 | 3.8297 | 3.5836 | 3.5854 | 3.1449 | 2.7152 | 2.28 | 2.0635 | 2.021 |  | 0.65722 | 0.688 | 0.69091 | 0.78966 | 0.71126 | 0.70922 | 0.6241 | 0.62424 | 0.62489 | 0.60691 | 0.53074
6105000 | 665000 | 588.5412 |  | 104.4171 | 0 | 0 | 0 |  | 3.4589 | 3.528 | 3.5104 | 3.8786 | 3.6197 | 3.6125 | 3.1728 | 2.7515 | 2.326 | 2.1372 | 2.124 |  | 0.6533 | 0.68406 | 0.68694 | 0.78522 | 0.70697 | 0.70473 | 0.61975 | 0.61999 | 0.62084 | 0.60279 | 0.52663
6105000 | 675000 | 585.6592 |  | 101.2779 | 0 | 0 | 0 |  | 3.4378 | 3.5089 | 3.4946 | 3.8616 | 3.6072 | 3.6031 | 3.1631 | 2.7389 | 2.3101 | 2.1117 | 2.0883 |  | 0.65463 | 0.6854 | 0.68828 | 0.78673 | 0.70843 | 0.70625 | 0.62123 | 0.62143 | 0.62222 | 0.60419 | 0.52803
6105000 | 685000 | 612.4836 |  | 99.053 | 0 | 0 | 0 |  | 3.6334 | 3.6868 | 3.6418 | 4.0192 | 3.7236 | 3.6905 | 3.253 | 2.856 | 2.4583 | 2.3491 | 2.4207 |  | 0.64351 | 0.67422 | 0.67702 | 0.77412 | 0.69622 | 0.69346 | 0.6088 | 0.6093 | 0.61066 | 0.59241 | 0.51623
6105000 | 695000 | 655.0908 |  | 97.8048 | 0 | 0 | 0 |  | 3.9441 | 3.9693 | 3.8757 | 4.2696 | 3.9084 | 3.8293 | 3.3959 | 3.0418 | 2.6936 | 2.7262 | 2.9486 |  | 0.63178 | 0.66245 | 0.66512 | 0.76082 | 0.68324 | 0.67977 | 0.59538 | 0.59616 | 0.59819 | 0.57962 | 0.50329
6105000 | 705000 | 606.4514 |  | 97.5708 | 0 | 0 | 0 |  | 3.5894 | 3.6468 | 3.6087 | 3.9838 | 3.6974 | 3.6708 | 3.2328 | 2.8296 | 2.4249 | 2.2957 | 2.3459 |  | 0.64576 | 0.67649 | 0.6793 | 0.77667 | 0.6987 | 0.69607 | 0.61134 | 0.61178 | 0.61302 | 0.59481 | 0.51865
6105000 | 715000 | 593.0914 |  | 98.3582 | 0 | 0 | 0 |  | 3.492 | 3.5582 | 3.5354 | 3.9053 | 3.6394 | 3.6273 | 3.188 | 2.7714 | 2.3511 | 2.1775 | 2.1804 |  | 0.65127 | 0.68202 | 0.68488 | 0.78292 | 0.70474 | 0.7024 | 0.61749 | 0.61778 | 0.61874 | 0.60065 | 0.52449
6105000 | 725000 | 583.0954 |  | 100.143 | 0 | 0 | 0 |  | 3.4191 | 3.4919 | 3.4805 | 3.8466 | 3.5961 | 3.5947 | 3.1545 | 2.7278 | 2.2959 | 2.089 | 2.0566 |  | 0.65584 | 0.68661 | 0.68951 | 0.7881 | 0.70975 | 0.70763 | 0.62257 | 0.62274 | 0.62346 | 0.60546 | 0.52929
6115000 | 465000 | 771.9844 |  | 252.9163 | 0 | 0 | 0 |  | 4.7963 | 4.7444 | 4.5175 | 4.9563 | 4.4156 | 4.2101 | 3.7877 | 3.5517 | 3.3393 | 3.7608 | 4.3969 |  | 0.639 | 0.66977 | 0.67224 | 0.76889 | 0.6902 | 0.68642 | 0.60112 | 0.60132 | 0.60338 | 0.58435 | 0.50721
6115000 | 475000 | 775.8528 |  | 243.5589 | 0 | 0 | 0 |  | 4.8245 | 4.7701 | 4.5387 | 4.979 | 4.4324 | 4.2227 | 3.8007 | 3.5686 | 3.3607 | 3.7951 | 4.4448 |  | 0.64022 | 0.671 | 0.67347 | 0.77027 | 0.6915 | 0.68775 | 0.60238 | 0.60253 | 0.60453 | 0.58551 | 0.50833
6115000 | 485000 | 820.4647 |  | 234.2546 | 0 | 0 | 0 |  | 5.1498 | 5.0659 | 4.7837 | 5.2411 | 4.626 | 4.3681 | 3.9502 | 3.7632 | 3.6071 | 4.1899 | 4.9976 |  | 0.65858 | 0.6895 | 0.69194 | 0.79102 | 0.71105 | 0.70783 | 0.62146 | 0.62088 | 0.62219 | 0.60316 | 0.52553
6115000 | 495000 | 869.3359 |  | 225.01 | 0 | 0 | 0 |  | 5.5061 | 5.39 | 5.052 | 5.5282 | 4.838 | 4.5273 | 4.114 | 3.9763 | 3.8771 | 4.6225 | 5.6031 |  | 0.68714 | 0.71829 | 0.72075 | 0.82337 | 0.74164 | 0.73933 | 0.65141 | 0.64982 | 0.65 | 0.63104 | 0.55271
6115000 | 505000 | 902.238 |  | 215.8328 | 0 | 0 | 0 |  | 5.746 | 5.6081 | 5.2326 | 5.7215 | 4.9808 | 4.6345 | 4.2243 | 4.1199 | 4.0589 | 4.9137 | 6.0107 |  | 0.71083 | 0.7422 | 0.7447 | 0.85028 | 0.76708 | 0.76554 | 0.67631 | 0.67392 | 0.6732 | 0.65431 | 0.57535
6115000 | 515000 | 879.6093 |  | 206.7319 | 0 | 0 | 0 |  | 5.581 | 5.4581 | 5.1084 | 5.5886 | 4.8826 | 4.5608 | 4.1485 | 4.0212 | 3.9339 | 4.7134 | 5.7304 |  | 0.69417 | 0.72538 | 0.72786 | 0.83136 | 0.74919 | 0.7471 | 0.6588 | 0.65697 | 0.65688 | 0.63794 | 0.55943
6115000 | 525000 | 835.8656 |  | 197.7179 | 0 | 0 | 0 |  | 5.2621 | 5.168 | 4.8682 | 5.3316 | 4.6928 | 4.4183 | 4.0018 | 3.8303 | 3.6922 | 4.3262 | 5.1884 |  | 0.66667 | 0.69765 | 0.7001 | 0.80018 | 0.71971 | 0.71674 | 0.62993 | 0.62906 | 0.63004 | 0.61103 | 0.5332
6115000 | 535000 | 806.2911 |  | 188.8032 | 0 | 0 | 0 |  | 5.0465 | 4.9719 | 4.7058 | 5.1579 | 4.5645 | 4.3219 | 3.9027 | 3.7013 | 3.5289 | 4.0645 | 4.8219 |  | 0.65191 | 0.68278 | 0.68523 | 0.78348 | 0.70394 | 0.70051 | 0.6145 | 0.61418 | 0.61574 | 0.5967 | 0.51923
6115000 | 545000 | 721.2267 |  | 180.0025 | 0 | 0 | 0 |  | 4.4263 | 4.4079 | 4.2388 | 4.6581 | 4.1954 | 4.0448 | 3.6176 | 3.3303 | 3.059 | 3.3116 | 3.768 |  | 0.62872 | 0.65942 | 0.66195 | 0.75732 | 0.67945 | 0.6755 | 0.59089 | 0.59158 | 0.59396 | 0.57505 | 0.49831
6115000 | 565000 | 688.7929 |  | 162.8173 | 0 | 0 | 0 |  | 4.1898 | 4.1928 | 4.0608 | 4.4676 | 4.0547 | 3.9391 | 3.5088 | 3.1888 | 2.8798 | 3.0245 | 3.3661 |  | 0.62788 | 0.65855 | 0.66115 | 0.75639 | 0.67878 | 0.67497 | 0.59056 | 0.59138 | 0.59369 | 0.57492 | 0.4984
6115000 | 575000 | 694.2932 |  | 154.479 | 0 | 0 | 0 |  | 4.2299 | 4.2293 | 4.091 | 4.4999 | 4.0785 | 3.957 | 3.5273 | 3.2128 | 2.9102 | 3.0732 | 3.4343 |  | 0.62771 | 0.65838 | 0.66096 | 0.75619 | 0.67855 | 0.6747 | 0.59027 | 0.59108 | 0.59342 | 0.57462 | 0.49807
6115000 | 585000 | 749.9012 |  | 146.349 | 0 | 0 | 0 |  | 4.6353 | 4.598 | 4.3963 | 4.8266 | 4.3198 | 4.1382 | 3.7137 | 3.4554 | 3.2174 | 3.5654 | 4.1233 |  | 0.6332 | 0.66393 | 0.66642 | 0.76236 | 0.68409 | 0.68018 | 0.59523 | 0.59569 | 0.59795 | 0.57896 | 0.502
6115000 | 595000 | 733.9684 |  | 138.4641 | 0 | 0 | 0 |  | 4.5192 | 4.4923 | 4.3088 | 4.733 | 4.2507 | 4.0863 | 3.6603 | 3.3859 | 3.1293 | 3.4244 | 3.9259 |  | 0.63028 | 0.66099 | 0.6635 | 0.75907 | 0.68105 | 0.6771 | 0.59235 | 0.59296 | 0.5953 | 0.57635 | 0.49952
6115000 | 605000 | 732.4001 |  | 130.8686 | 0 | 0 | 0 |  | 4.5077 | 4.4819 | 4.3002 | 4.7238 | 4.2439 | 4.0812 | 3.655 | 3.379 | 3.1207 | 3.4105 | 3.9064 |  | 0.63006 | 0.66076 | 0.66327 | 0.75881 | 0.68081 | 0.67686 | 0.59213 | 0.59275 | 0.5951 | 0.57615 | 0.49933
6115000 | 615000 | 680.3787 |  | 123.6158 | 0 | 0 | 0 |  | 4.1284 | 4.137 | 4.0146 | 4.4181 | 4.0182 | 3.9117 | 3.4806 | 3.1521 | 2.8333 | 2.95 | 3.2619 |  | 0.6284 | 0.65907 | 0.66168 | 0.75698 | 0.6794 | 0.67566 | 0.59127 | 0.5921 | 0.59436 | 0.57564 | 0.49917
6115000 | 625000 | 605.5468 |  | 116.7697 | 0 | 0 | 0 |  | 3.5828 | 3.6408 | 3.6038 | 3.9785 | 3.6935 | 3.6679 | 3.2298 | 2.8257 | 2.4199 | 2.2877 | 2.3347 |  | 0.64612 | 0.67684 | 0.67966 | 0.77707 | 0.69909 | 0.69647 | 0.61173 | 0.61216 | 0.61338 | 0.59519 | 0.51902
6115000 | 635000 | 588.9276 |  | 110.4058 | 0 | 0 | 0 |  | 3.4617 | 3.5306 | 3.5125 | 3.8808 | 3.6214 | 3.6137 | 3.1741 | 2.7532 | 2.3281 | 2.1406 | 2.1288 |  | 0.65313 | 0.68389 | 0.68676 | 0.78502 | 0.70678 | 0.70453 | 0.61956 | 0.6198 | 0.62066 | 0.60261 | 0.52644
6115000 | 655000 | 580.3679 |  | 99.4887 | 0 | 0 | 0 |  | 3.3993 | 3.4738 | 3.4655 | 3.8306 | 3.5842 | 3.5858 | 3.1454 | 2.7159 | 2.2809 | 2.0648 | 2.0228 |  | 0.65715 | 0.68793 | 0.69084 | 0.78958 | 0.71119 | 0.70914 | 0.62402 | 0.62416 | 0.62482 | 0.60683 | 0.53067
6115000 | 665000 | 612.0699 |  | 95.1434 | 0 | 0 | 0 |  | 3.6304 | 3.684 | 3.6396 | 4.0168 | 3.7218 | 3.6891 | 3.2517 | 2.8541 | 2.456 | 2.3454 | 2.4155 |  | 0.64366 | 0.67437 | 0.67717 | 0.77429 | 0.69639 | 0.69364 | 0.60897 | 0.60947 | 0.61082 | 0.59257 | 0.51639
6115000 | 675000 | 607.6378 |  | 91.6873 | 0 | 0 | 0 |  | 3.5981 | 3.6546 | 3.6152 | 3.9908 | 3.7025 | 3.6747 | 3.2368 | 2.8348 | 2.4315 | 2.3062 | 2.3606 |  | 0.64531 | 0.67603 | 0.67884 | 0.77616 | 0.6982 | 0.69554 | 0.61082 | 0.61128 | 0.61254 | 0.59433 | 0.51816
6115000 | 685000 | 614.7928 |  | 89.2235 | 0 | 0 | 0 |  | 3.6503 | 3.7021 | 3.6545 | 4.0328 | 3.7336 | 3.698 | 3.2608 | 2.866 | 2.471 | 2.3695 | 2.4493 |  | 0.64268 | 0.67339 | 0.67618 | 0.77318 | 0.69531 | 0.69251 | 0.60787 | 0.60839 | 0.6098 | 0.59153 | 0.51534
6115000 | 695000 | 633.6803 |  | 87.8357 | 0 | 0 | 0 |  | 3.788 | 3.8273 | 3.7582 | 4.1438 | 3.8155 | 3.7595 | 3.3241 | 2.9484 | 2.5754 | 2.5367 | 2.6833 |  | 0.63674 | 0.66743 | 0.67016 | 0.76645 | 0.68876 | 0.68561 | 0.60113 | 0.6018 | 0.60353 | 0.58511 | 0.50887
6115000 | 705000 | 618.3657 |  | 87.5751 | 0 | 0 | 0 |  | 3.6763 | 3.7258 | 3.6741 | 4.0538 | 3.7491 | 3.7096 | 3.2728 | 2.8816 | 2.4908 | 2.4012 | 2.4936 |  | 0.64145 | 0.67215 | 0.67493 | 0.77178 | 0.69395 | 0.69108 | 0.60648 | 0.60703 | 0.6085 | 0.5902 | 0.51401
6115000 | 865000 | 622.4933 |  | 184.7644 | 0 | 0 | 0 |  | 3.7064 | 3.7532 | 3.6968 | 4.078 | 3.767 | 3.7231 | 3.2866 | 2.8996 | 2.5136 | 2.4377 | 2.5447 |  | 0.64009 | 0.67079 | 0.67355 | 0.77024 | 0.69245 | 0.6895 | 0.60493 | 0.60552 | 0.60707 | 0.58874 | 0.51253
6115000 | 875000 | 644.0401 |  | 193.6289 | 0 | 0 | 0 |  | 3.8635 | 3.896 | 3.8151 | 4.2046 | 3.8605 | 3.7933 | 3.3588 | 2.9936 | 2.6326 | 2.6284 | 2.8117 |  | 0.6341 | 0.66478 | 0.66748 | 0.76345 | 0.68583 | 0.68252 | 0.59809 | 0.59882 | 0.60071 | 0.58222 | 0.50594
6115000 | 885000 | 616.8338 |  | 202.5992 | 0 | 0 | 0 |  | 3.6651 | 3.7156 | 3.6657 | 4.0448 | 3.7424 | 3.7046 | 3.2676 | 2.8749 | 2.4823 | 2.3876 | 2.4746 |  | 0.64197 | 0.67268 | 0.67546 | 0.77238 | 0.69453 | 0.69169 | 0.60707 | 0.60761 | 0.60905 | 0.59076 | 0.51458
6115000 | 895000 | 633.103 |  | 211.6618 | 0 | 0 | 0 |  | 3.7838 | 3.8235 | 3.755 | 4.1404 | 3.813 | 3.7576 | 3.3222 | 2.9459 | 2.5722 | 2.5316 | 2.6761 |  | 0.6369 | 0.66759 | 0.67032 | 0.76663 | 0.68893 | 0.6858 | 0.60131 | 0.60198 | 0.6037 | 0.58529 | 0.50905
6125000 | 475000 | 792.4584 |  | 240.1464 | 0 | 0 | 0 |  | 4.9456 | 4.8802 | 4.6299 | 5.0766 | 4.5045 | 4.2768 | 3.8563 | 3.641 | 3.4524 | 3.942 | 4.6506 |  | 0.64615 | 0.67697 | 0.67943 | 0.77696 | 0.69779 | 0.6942 | 0.6085 | 0.60841 | 0.61019 | 0.59116 | 0.51383
6125000 | 485000 | 818.5737 |  | 230.7045 | 0 | 0 | 0 |  | 5.136 | 5.0534 | 4.7733 | 5.23 | 4.6178 | 4.3619 | 3.9439 | 3.7549 | 3.5967 | 4.1732 | 4.9741 |  | 0.65765 | 0.68856 | 0.691 | 0.78996 | 0.71006 | 0.70681 | 0.62048 | 0.61994 | 0.62128 | 0.60225 | 0.52464
6125000 | 495000 | 890.2872 |  | 221.3117 | 0 | 0 | 0 |  | 5.6589 | 5.5289 | 5.167 | 5.6513 | 4.929 | 4.5956 | 4.1842 | 4.0677 | 3.9928 | 4.8079 | 5.8627 |  | 0.70184 | 0.73312 | 0.73561 | 0.84006 | 0.75742 | 0.75558 | 0.66686 | 0.66477 | 0.66438 | 0.64547 | 0.56676
6125000 | 505000 | 881.3958 |  | 211.9744 | 0 | 0 | 0 |  | 5.5941 | 5.4699 | 5.1182 | 5.5991 | 4.8904 | 4.5666 | 4.1544 | 4.0289 | 3.9437 | 4.7292 | 5.7525 |  | 0.69543 | 0.72665 | 0.72913 | 0.83278 | 0.75054 | 0.74849 | 0.66013 | 0.65825 | 0.65811 | 0.63918 | 0.56063
6125000 | 515000 | 864.3265 |  | 202.7003 | 0 | 0 | 0 |  | 5.4696 | 5.3567 | 5.0245 | 5.4988 | 4.8163 | 4.511 | 4.0972 | 3.9545 | 3.8494 | 4.5782 | 5.541 |  | 0.68383 | 0.71495 | 0.71742 | 0.81963 | 0.7381 | 0.73568 | 0.64794 | 0.64646 | 0.64677 | 0.62781 | 0.54956
6125000 | 525000 | 827.1924 |  | 193.4986 | 0 | 0 | 0 |  | 5.1989 | 5.1105 | 4.8206 | 5.2807 | 4.6552 | 4.39 | 3.9727 | 3.7925 | 3.6443 | 4.2495 | 5.0809 |  | 0.66201 | 0.69295 | 0.6954 | 0.7949 | 0.71472 | 0.7116 | 0.62504 | 0.62434 | 0.62551 | 0.60649 | 0.52878
6125000 | 535000 | 772.2208 |  | 184.38 | 0 | 0 | 0 |  | 4.7981 | 4.746 | 4.5188 | 4.9577 | 4.4167 | 4.2109 | 3.7885 | 3.5527 | 3.3406 | 3.7629 | 4.3998 |  | 0.63907 | 0.66985 | 0.67231 | 0.76898 | 0.69028 | 0.6865 | 0.6012 | 0.6014 | 0.60344 | 0.58442 | 0.50728
6125000 | 545000 | 718.3583 |  | 175.3575 | 0 | 0 | 0 |  | 4.4054 | 4.3888 | 4.2231 | 4.6413 | 4.183 | 4.0354 | 3.6079 | 3.3178 | 3.0431 | 3.2862 | 3.7325 |  | 0.62847 | 0.65916 | 0.66169 | 0.75703 | 0.6792 | 0.67525 | 0.59066 | 0.59138 | 0.59375 | 0.57485 | 0.49813
6125000 | 555000 | 700.7663 |  | 166.4468 | 0 | 0 | 0 |  | 4.2771 | 4.2722 | 4.1265 | 4.5379 | 4.1066 | 3.9781 | 3.549 | 3.241 | 2.9459 | 3.1305 | 3.5145 |  | 0.62767 | 0.65834 | 0.66091 | 0.75614 | 0.67846 | 0.67458 | 0.59011 | 0.5909 | 0.59326 | 0.57444 | 0.49784
6125000 | 565000 | 715.7264 |  | 157.6668 | 0 | 0 | 0 |  | 4.3862 | 4.3714 | 4.2086 | 4.6258 | 4.1715 | 4.0268 | 3.5991 | 3.3063 | 3.0286 | 3.2629 | 3.6998 |  | 0.62826 | 0.65895 | 0.66149 | 0.7568 | 0.679 | 0.67506 | 0.59049 | 0.59122 | 0.59359 | 0.5747 | 0.49801
6125000 | 575000 | 722.8723 |  | 149.0406 | 0 | 0 | 0 |  | 4.4383 | 4.4188 | 4.2479 | 4.6678 | 4.2025 | 4.0501 | 3.6231 | 3.3375 | 3.068 | 3.3261 | 3.7884 |  | 0.62889 | 0.65958 | 0.66211 | 0.7575 | 0.67962 | 0.67567 | 0.59103 | 0.59172 | 0.59409 | 0.57518 | 0.49843
6125000 | 585000 | 728.2271 |  | 140.5965 | 0 | 0 | 0 |  | 4.4773 | 4.4543 | 4.2773 | 4.6992 | 4.2258 | 4.0676 | 3.641 | 3.3608 | 3.0976 | 3.3735 | 3.8547 |  | 0.6295 | 0.6602 | 0.66272 | 0.75818 | 0.68024 | 0.67628 | 0.5916 | 0.59225 | 0.59461 | 0.57567 | 0.49889
6125000 | 595000 | 711.5034 |  | 132.3694 | 0 | 0 | 0 |  | 4.3554 | 4.3434 | 4.1855 | 4.601 | 4.1532 | 4.0131 | 3.585 | 3.2879 | 3.0052 | 3.2255 | 3.6475 |  | 0.628 | 0.65868 | 0.66123 | 0.7565 | 0.67874 | 0.67481 | 0.59027 | 0.59103 | 0.5934 | 0.57453 | 0.49786
6125000 | 605000 | 697.407 |  | 124.4023 | 0 | 0 | 0 |  | 4.2526 | 4.2499 | 4.1081 | 4.5182 | 4.092 | 3.9672 | 3.5377 | 3.2264 | 2.9274 | 3.1007 | 3.4729 |  | 0.62767 | 0.65834 | 0.66092 | 0.75614 | 0.67848 | 0.67462 | 0.59017 | 0.59097 | 0.59332 | 0.57451 | 0.49793
6125000 | 615000 | 649.7995 |  | 116.7485 | 0 | 0 | 0 |  | 3.9055 | 3.9342 | 3.8467 | 4.2385 | 3.8855 | 3.812 | 3.3781 | 3.0187 | 2.6644 | 2.6794 | 2.883 |  | 0.63283 | 0.6635 | 0.66619 | 0.76201 | 0.68441 | 0.68102 | 0.59661 | 0.59737 | 0.59933 | 0.5808 | 0.50449
6125000 | 635000 | 570.0673 |  | 102.6585 | 0 | 0 | 0 |  | 3.3242 | 3.4055 | 3.409 | 3.77 | 3.5395 | 3.5523 | 3.1109 | 2.6709 | 2.224 | 1.9737 | 1.8951 |  | 0.66235 | 0.69317 | 0.69611 | 0.79549 | 0.71688 | 0.71509 | 0.62978 | 0.62977 | 0.63018 | 0.61228 | 0.53609
6125000 | 645000 | 558.7984 |  | 96.4005 | 0 | 0 | 0 |  | 3.242 | 3.3308 | 3.3471 | 3.7038 | 3.4906 | 3.5156 | 3.0731 | 2.6218 | 2.1617 | 1.8739 | 1.7555 |  | 0.66849 | 0.69934 | 0.70232 | 0.80245 | 0.72358 | 0.72208 | 0.63655 | 0.63637 | 0.63648 | 0.61868 | 0.54245
6125000 | 655000 | 592.5278 |  | 90.8148 | 0 | 0 | 0 |  | 3.4879 | 3.5545 | 3.5323 | 3.902 | 3.637 | 3.6255 | 3.1862 | 2.7689 | 2.348 | 2.1725 | 2.1734 |  | 0.65152 | 0.68227 | 0.68513 | 0.7832 | 0.70502 | 0.70268 | 0.61777 | 0.61805 | 0.619 | 0.60091 | 0.52475
6125000 | 665000 | 633.1258 |  | 86.0326 | 0 | 0 | 0 |  | 3.7839 | 3.8237 | 3.7552 | 4.1405 | 3.8131 | 3.7577 | 3.3222 | 2.946 | 2.5723 | 2.5318 | 2.6764 |  | 0.63689 | 0.66758 | 0.67032 | 0.76662 | 0.68893 | 0.68579 | 0.6013 | 0.60197 | 0.60369 | 0.58528 | 0.50904
6125000 | 675000 | 643.8173 |  | 82.1942 | 0 | 0 | 0 |  | 3.8619 | 3.8946 | 3.8139 | 4.2033 | 3.8595 | 3.7926 | 3.3581 | 2.9926 | 2.6313 | 2.6264 | 2.8089 |  | 0.63415 | 0.66483 | 0.66753 | 0.76351 | 0.68589 | 0.68258 | 0.59815 | 0.59888 | 0.60076 | 0.58227 | 0.50599
6125000 | 685000 | 656.7545 |  | 79.4366 | 0 | 0 | 0 |  | 3.9562 | 3.9803 | 3.8849 | 4.2793 | 3.9157 | 3.8347 | 3.4014 | 3.0491 | 2.7028 | 2.7409 | 2.9692 |  | 0.63147 | 0.66214 | 0.66481 | 0.76047 | 0.6829 | 0.67941 | 0.59502 | 0.59581 | 0.59785 | 0.57927 | 0.50293
6125000 | 695000 | 650.4359 |  | 77.8746 | 0 | 0 | 0 |  | 3.9101 | 3.9384 | 3.8502 | 4.2422 | 3.8882 | 3.8141 | 3.3803 | 3.0215 | 2.6679 | 2.685 | 2.8909 |  | 0.63269 | 0.66337 | 0.66605 | 0.76186 | 0.68426 | 0.68086 | 0.59646 | 0.59722 | 0.59919 | 0.58065 | 0.50434
6125000 | 705000 | 632.9712 |  | 77.5805 | 0 | 0 | 0 |  | 3.7828 | 3.8226 | 3.7543 | 4.1396 | 3.8125 | 3.7572 | 3.3217 | 2.9453 | 2.5714 | 2.5304 | 2.6745 |  | 0.63694 | 0.66762 | 0.67036 | 0.76667 | 0.68897 | 0.68584 | 0.60135 | 0.60202 | 0.60374 | 0.58533 | 0.50909
6125000 | 715000 | 611.1835 |  | 78.5685 | 0 | 0 | 0 |  | 3.6239 | 3.6782 | 3.6347 | 4.0116 | 3.7179 | 3.6862 | 3.2487 | 2.8503 | 2.4511 | 2.3376 | 2.4046 |  | 0.64398 | 0.6747 | 0.6775 | 0.77465 | 0.69674 | 0.69401 | 0.60933 | 0.60982 | 0.61116 | 0.59292 | 0.51674
6125000 | 865000 | 621.6341 |  | 180.2421 | 0 | 0 | 0 |  | 3.7001 | 3.7475 | 3.6921 | 4.073 | 3.7633 | 3.7203 | 3.2837 | 2.8959 | 2.5088 | 2.4301 | 2.534 |  | 0.64036 | 0.67106 | 0.67383 | 0.77055 | 0.69276 | 0.68982 | 0.60525 | 0.60583 | 0.60736 | 0.58904 | 0.51284
6125000 | 875000 | 710.3624 |  | 189.3185 | 0 | 0 | 0 |  | 4.3471 | 4.3358 | 4.1792 | 4.5943 | 4.1483 | 4.0094 | 3.5811 | 3.2829 | 2.9989 | 3.2154 | 3.6334 |  | 0.62794 | 0.65862 | 0.66117 | 0.75644 | 0.67868 | 0.67476 | 0.59023 | 0.59099 | 0.59336 | 0.5745 | 0.49783
6125000 | 885000 | 696.6433 |  | 198.4837 | 0 | 0 | 0 |  | 4.247 | 4.2448 | 4.1039 | 4.5137 | 4.0887 | 3.9647 | 3.5351 | 3.2231 | 2.9232 | 3.094 | 3.4634 |  | 0.62767 | 0.65835 | 0.66092 | 0.75615 | 0.6785 | 0.67463 | 0.59019 | 0.59099 | 0.59334 | 0.57453 | 0.49796
6125000 | 895000 | 650.3859 |  | 207.7259 | 0 | 0 | 0 |  | 3.9098 | 3.9381 | 3.8499 | 4.2419 | 3.888 | 3.814 | 3.3801 | 3.0213 | 2.6676 | 2.6846 | 2.8903 |  | 0.6327 | 0.66338 | 0.66606 | 0.76187 | 0.68427 | 0.68087 | 0.59647 | 0.59723 | 0.5992 | 0.58066 | 0.50435
6135000 | 465000 | 791.2311 |  | 246.709 | 0 | 0 | 0 |  | 4.9367 | 4.8721 | 4.6232 | 5.0694 | 4.4992 | 4.2728 | 3.8522 | 3.6356 | 3.4457 | 3.9312 | 4.6354 |  | 0.64567 | 0.67649 | 0.67895 | 0.77643 | 0.69729 | 0.69368 | 0.60801 | 0.60793 | 0.60974 | 0.5907 | 0.51338
6135000 | 475000 | 822.1466 |  | 237.1068 | 0 | 0 | 0 |  | 5.1621 | 5.0771 | 4.7929 | 5.251 | 4.6333 | 4.3736 | 3.9558 | 3.7705 | 3.6164 | 4.2048 | 5.0184 |  | 0.65942 | 0.69034 | 0.69279 | 0.79197 | 0.71195 | 0.70876 | 0.62234 | 0.62173 | 0.623 | 0.60398 | 0.52632
6135000 | 485000 | 862.4355 |  | 227.5388 | 0 | 0 | 0 |  | 5.4558 | 5.3442 | 5.0141 | 5.4877 | 4.8081 | 4.5048 | 4.0909 | 3.9462 | 3.839 | 4.5614 | 5.5176 |  | 0.68261 | 0.71372 | 0.71618 | 0.81823 | 0.73678 | 0.73432 | 0.64665 | 0.64521 | 0.64557 | 0.6266 | 0.54839
6135000 | 495000 | 904.5108 |  | 218.0096 | 0 | 0 | 0 |  | 5.7626 | 5.6232 | 5.2451 | 5.7349 | 4.9907 | 4.6419 | 4.2319 | 4.1298 | 4.0714 | 4.9338 | 6.0389 |  | 0.71259 | 0.74398 | 0.74648 | 0.85228 | 0.76897 | 0.76748 | 0.67816 | 0.67571 | 0.67492 | 0.65603 | 0.57703
6135000 | 505000 | 924.4621 |  | 208.5245 | 0 | 0 | 0 |  | 5.9081 | 5.7555 | 5.3546 | 5.8521 | 5.0772 | 4.7069 | 4.2988 | 4.2168 | 4.1816 | 5.1104 | 6.2861 |  | 0.72866 | 0.76022 | 0.76275 | 0.87056 | 0.78626 | 0.78529 | 0.69505 | 0.69209 | 0.69069 | 0.67184 | 0.59238
6135000 | 515000 | 876.5909 |  | 199.0898 | 0 | 0 | 0 |  | 5.559 | 5.4381 | 5.0918 | 5.5709 | 4.8695 | 4.5509 | 4.1383 | 4.008 | 3.9172 | 4.6867 | 5.693 |  | 0.69207 | 0.72326 | 0.72574 | 0.82897 | 0.74693 | 0.74478 | 0.6566 | 0.65483 | 0.65482 | 0.63588 | 0.55742
6135000 | 525000 | 850.5984 |  | 189.713 | 0 | 0 | 0 |  | 5.3695 | 5.2657 | 4.9491 | 5.4182 | 4.7567 | 4.4662 | 4.0512 | 3.8946 | 3.7736 | 4.4566 | 5.3709 |  | 0.67521 | 0.70625 | 0.70871 | 0.80984 | 0.72885 | 0.72615 | 0.63888 | 0.6377 | 0.63835 | 0.61936 | 0.54133
6135000 | 535000 | 813.8779 |  | 180.4032 | 0 | 0 | 0 |  | 5.1018 | 5.0222 | 4.7475 | 5.2024 | 4.5974 | 4.3466 | 3.9281 | 3.7344 | 3.5708 | 4.1316 | 4.9159 |  | 0.65539 | 0.68628 | 0.68873 | 0.78741 | 0.70764 | 0.70433 | 0.61812 | 0.61767 | 0.61909 | 0.60006 | 0.52251
6135000 | 545000 | 708.6486 |  | 171.1712 | 0 | 0 | 0 |  | 4.3346 | 4.3244 | 4.1698 | 4.5842 | 4.1408 | 4.0038 | 3.5754 | 3.2754 | 2.9895 | 3.2002 | 3.6122 |  | 0.62786 | 0.65854 | 0.6611 | 0.75635 | 0.67861 | 0.6747 | 0.59018 | 0.59094 | 0.59332 | 0.57446 | 0.49781
6135000 | 555000 | 685.8427 |  | 162.0305 | 0 | 0 | 0 |  | 4.1683 | 4.1732 | 4.0446 | 4.4502 | 4.0419 | 3.9295 | 3.4989 | 3.1759 | 2.8635 | 2.9984 | 3.3296 |  | 0.62803 | 0.6587 | 0.6613 | 0.75656 | 0.67896 | 0.67517 | 0.59077 | 0.5916 | 0.59389 | 0.57514 | 0.49864
6135000 | 565000 | 712.7671 |  | 152.9972 | 0 | 0 | 0 |  | 4.3646 | 4.3518 | 4.1924 | 4.6084 | 4.1587 | 4.0172 | 3.5892 | 3.2934 | 3.0122 | 3.2367 | 3.6632 |  | 0.62807 | 0.65875 | 0.6613 | 0.75658 | 0.67881 | 0.67488 | 0.59033 | 0.59107 | 0.59345 | 0.57457 | 0.4979
6135000 | 575000 | 711.4625 |  | 144.0917 | 0 | 0 | 0 |  | 4.3551 | 4.3431 | 4.1852 | 4.6007 | 4.153 | 4.0129 | 3.5848 | 3.2877 | 3.005 | 3.2252 | 3.647 |  | 0.628 | 0.65868 | 0.66123 | 0.7565 | 0.67874 | 0.67481 | 0.59027 | 0.59102 | 0.5934 | 0.57453 | 0.49786
6135000 | 585000 | 701.4391 |  | 135.3392 | 0 | 0 | 0 |  | 4.282 | 4.2766 | 4.1302 | 4.5419 | 4.1095 | 3.9803 | 3.5512 | 3.244 | 2.9496 | 3.1364 | 3.5228 |  | 0.62767 | 0.65835 | 0.66092 | 0.75615 | 0.67846 | 0.67458 | 0.5901 | 0.5909 | 0.59326 | 0.57443 | 0.49782
6135000 | 595000 | 666.1642 |  | 126.7714 | 0 | 0 | 0 |  | 4.0248 | 4.0427 | 3.9365 | 4.3346 | 3.9565 | 3.8654 | 3.433 | 3.0901 | 2.7548 | 2.8242 | 3.0858 |  | 0.62996 | 0.66063 | 0.66328 | 0.75876 | 0.6812 | 0.6776 | 0.59322 | 0.59403 | 0.59618 | 0.57754 | 0.50115
6135000 | 605000 | 635.1759 |  | 118.4283 | 0 | 0 | 0 |  | 3.7989 | 3.8373 | 3.7664 | 4.1526 | 3.822 | 3.7644 | 3.3291 | 2.9549 | 2.5836 | 2.5499 | 2.7018 |  | 0.63633 | 0.66702 | 0.66975 | 0.76598 | 0.6883 | 0.68513 | 0.60066 | 0.60134 | 0.60309 | 0.58467 | 0.50842
6135000 | 615000 | 622.7751 |  | 110.361 | 0 | 0 | 0 |  | 3.7085 | 3.755 | 3.6983 | 4.0797 | 3.7682 | 3.724 | 3.2875 | 2.9008 | 2.5151 | 2.4402 | 2.5482 |  | 0.64 | 0.67069 | 0.67346 | 0.77014 | 0.69235 | 0.6894 | 0.60483 | 0.60542 | 0.60697 | 0.58864 | 0.51244
6135000 | 635000 | 543.9475 |  | 95.3316 | 0 | 0 | 0 |  | 3.1337 | 3.2323 | 3.2656 | 3.6166 | 3.4262 | 3.4672 | 3.0233 | 2.557 | 2.0797 | 1.7425 | 1.5715 |  | 0.67727 | 0.70818 | 0.71121 | 0.81241 | 0.73316 | 0.73207 | 0.64618 | 0.64576 | 0.64545 | 0.62778 | 0.55147
6135000 | 645000 | 589.7912 |  | 88.5573 | 0 | 0 | 0 |  | 3.468 | 3.5363 | 3.5173 | 3.8859 | 3.6251 | 3.6165 | 3.177 | 2.757 | 2.3329 | 2.1482 | 2.1395 |  | 0.65274 | 0.68349 | 0.68636 | 0.78458 | 0.70635 | 0.70408 | 0.61912 | 0.61938 | 0.62026 | 0.60219 | 0.52603
6135000 | 655000 | 659.8183 |  | 82.4419 | 0 | 0 | 0 |  | 3.9785 | 4.0007 | 3.9017 | 4.2973 | 3.929 | 3.8447 | 3.4117 | 3.0624 | 2.7197 | 2.7681 | 3.0071 |  | 0.63094 | 0.66161 | 0.66427 | 0.75987 | 0.6823 | 0.67877 | 0.59439 | 0.59519 | 0.59727 | 0.57867 | 0.50231
6135000 | 665000 | 660.4229 |  | 77.1424 | 0 | 0 | 0 |  | 3.9829 | 4.0047 | 3.905 | 4.3009 | 3.9316 | 3.8467 | 3.4137 | 3.0651 | 2.7231 | 2.7734 | 3.0146 |  | 0.63084 | 0.66151 | 0.66417 | 0.75976 | 0.68219 | 0.67865 | 0.59427 | 0.59507 | 0.59716 | 0.57855 | 0.50219
6135000 | 675000 | 656.4227 |  | 72.837 | 0 | 0 | 0 |  | 3.9538 | 3.9781 | 3.8831 | 4.2774 | 3.9142 | 3.8336 | 3.4003 | 3.0476 | 2.701 | 2.738 | 2.9651 |  | 0.63153 | 0.6622 | 0.66487 | 0.76054 | 0.68296 | 0.67948 | 0.59509 | 0.59588 | 0.59792 | 0.57934 | 0.503
6135000 | 685000 | 671.5509 |  | 69.7102 | 0 | 0 | 0 |  | 4.0641 | 4.0785 | 3.9661 | 4.3663 | 3.9799 | 3.8829 | 3.451 | 3.1136 | 2.7845 | 2.8719 | 3.1525 |  | 0.62927 | 0.65994 | 0.66257 | 0.75797 | 0.68041 | 0.67675 | 0.59237 | 0.5932 | 0.59539 | 0.57672 | 0.5003
6135000 | 695000 | 654.3134 |  | 67.9249 | 0 | 0 | 0 |  | 3.9384 | 3.9642 | 3.8715 | 4.265 | 3.9051 | 3.8268 | 3.3933 | 3.0384 | 2.6893 | 2.7193 | 2.9389 |  | 0.63192 | 0.6626 | 0.66527 | 0.76099 | 0.6834 | 0.67995 | 0.59555 | 0.59633 | 0.59835 | 0.57979 | 0.50346
6135000 | 705000 | 637.8442 |  | 67.5875 | 0 | 0 | 0 |  | 3.8183 | 3.8549 | 3.7811 | 4.1682 | 3.8336 | 3.7731 | 3.3381 | 2.9666 | 2.5984 | 2.5736 | 2.7349 |  | 0.63563 | 0.66631 | 0.66903 | 0.76518 | 0.68752 | 0.68431 | 0.59985 | 0.60055 | 0.60234 | 0.58389 | 0.50764
6135000 | 715000 | 605.1967 |  | 68.7194 | 0 | 0 | 0 |  | 3.5803 | 3.6385 | 3.6018 | 3.9764 | 3.6919 | 3.6667 | 3.2286 | 2.8242 | 2.418 | 2.2846 | 2.3304 |  | 0.64625 | 0.67698 | 0.6798 | 0.77723 | 0.69924 | 0.69663 | 0.61188 | 0.61231 | 0.61353 | 0.59533 | 0.51917
6135000 | 865000 | 626.0662 |  | 176.1719 | 0 | 0 | 0 |  | 3.7324 | 3.7768 | 3.7164 | 4.099 | 3.7825 | 3.7347 | 3.2986 | 2.9152 | 2.5333 | 2.4693 | 2.589 |  | 0.63896 | 0.66966 | 0.67241 | 0.76896 | 0.69121 | 0.6882 | 0.60366 | 0.60428 | 0.60588 | 0.58752 | 0.51131
6135000 | 875000 | 685.1199 |  | 185.4477 | 0 | 0 | 0 |  | 4.163 | 4.1684 | 4.0406 | 4.446 | 4.0387 | 3.9271 | 3.4965 | 3.1728 | 2.8595 | 2.992 | 3.3206 |  | 0.62807 | 0.65874 | 0.66134 | 0.75661 | 0.67901 | 0.67523 | 0.59083 | 0.59165 | 0.59394 | 0.5752 | 0.4987
6135000 | 885000 | 663.5595 |  | 194.7951 | 0 | 0 | 0 |  | 4.0058 | 4.0255 | 3.9222 | 4.3193 | 3.9452 | 3.8569 | 3.4243 | 3.0787 | 2.7404 | 2.8012 | 3.0535 |  | 0.63034 | 0.66101 | 0.66367 | 0.75919 | 0.68163 | 0.67806 | 0.59368 | 0.59449 | 0.5966 | 0.57798 | 0.50161
6145000 | 455000 | 796.3541 |  | 253.8906 | 0 | 0 | 0 |  | 4.974 | 4.906 | 4.6513 | 5.0995 | 4.5214 | 4.2895 | 3.8694 | 3.658 | 3.474 | 3.9765 | 4.6988 |  | 0.6477 | 0.67853 | 0.68098 | 0.77871 | 0.69944 | 0.69589 | 0.61011 | 0.60995 | 0.61168 | 0.59264 | 0.51527
6145000 | 465000 | 810.255 |  | 244.1612 | 0 | 0 | 0 |  | 5.0754 | 4.9982 | 4.7276 | 5.1811 | 4.5817 | 4.3348 | 3.916 | 3.7186 | 3.5507 | 4.0996 | 4.8711 |  | 0.6537 | 0.68458 | 0.68703 | 0.7855 | 0.70584 | 0.70247 | 0.61636 | 0.61597 | 0.61746 | 0.59843 | 0.52092
6145000 | 475000 | 841.916 |  | 234.4546 | 0 | 0 | 0 |  | 5.3062 | 5.2081 | 4.9014 | 5.3672 | 4.7191 | 4.438 | 4.0221 | 3.8567 | 3.7256 | 4.3798 | 5.2633 |  | 0.67008 | 0.70109 | 0.70354 | 0.80404 | 0.72336 | 0.7205 | 0.63351 | 0.63251 | 0.63336 | 0.61436 | 0.53645
6145000 | 485000 | 874.1498 |  | 224.7738 | 0 | 0 | 0 |  | 5.5412 | 5.4219 | 5.0784 | 5.5565 | 4.8589 | 4.543 | 4.1302 | 3.9973 | 3.9037 | 4.6651 | 5.6627 |  | 0.69039 | 0.72157 | 0.72404 | 0.82707 | 0.74513 | 0.74292 | 0.65483 | 0.65312 | 0.65318 | 0.63423 | 0.55582
6145000 | 495000 | 922.0983 |  | 215.1221 | 0 | 0 | 0 |  | 5.8908 | 5.7398 | 5.3416 | 5.8382 | 5.067 | 4.6992 | 4.2909 | 4.2065 | 4.1686 | 5.0895 | 6.2568 |  | 0.7267 | 0.75823 | 0.76077 | 0.86833 | 0.78415 | 0.78311 | 0.69299 | 0.69009 | 0.68876 | 0.66991 | 0.5905
6145000 | 505000 | 927.9259 |  | 205.5038 | 0 | 0 | 0 |  | 5.9333 | 5.7785 | 5.3736 | 5.8725 | 5.0923 | 4.7182 | 4.3104 | 4.2319 | 4.2008 | 5.1411 | 6.329 |  | 0.73157 | 0.76315 | 0.7657 | 0.87387 | 0.78938 | 0.7885 | 0.6981 | 0.69505 | 0.69354 | 0.6747 | 0.59515
6145000 | 515000 | 885.9506 |  | 195.9237 | 0 | 0 | 0 |  | 5.6273 | 5.5001 | 5.1432 | 5.6259 | 4.9101 | 4.5814 | 4.1697 | 4.0488 | 3.9689 | 4.7695 | 5.8089 |  | 0.69868 | 0.72993 | 0.73242 | 0.83648 | 0.75403 | 0.75209 | 0.66354 | 0.66156 | 0.66129 | 0.64237 | 0.56374
6145000 | 525000 | 837.9294 |  | 186.3877 | 0 | 0 | 0 |  | 5.2771 | 5.1817 | 4.8795 | 5.3437 | 4.7018 | 4.425 | 4.0087 | 3.8393 | 3.7036 | 4.3445 | 5.2139 |  | 0.66782 | 0.69881 | 0.70126 | 0.80148 | 0.72094 | 0.71801 | 0.63113 | 0.63022 | 0.63116 | 0.61215 | 0.5343
6145000 | 535000 | 804.9546 |  | 176.9029 | 0 | 0 | 0 |  | 5.0367 | 4.9631 | 4.6985 | 5.15 | 4.5587 | 4.3175 | 3.8982 | 3.6955 | 3.5215 | 4.0527 | 4.8054 |  | 0.65132 | 0.68218 | 0.68463 | 0.78281 | 0.70331 | 0.69987 | 0.61388 | 0.61359 | 0.61517 | 0.59614 | 0.51868
6145000 | 545000 | 714.3899 |  | 167.4782 | 0 | 0 | 0 |  | 4.3764 | 4.3625 | 4.2013 | 4.6179 | 4.1657 | 4.0225 | 3.5946 | 3.3005 | 3.0212 | 3.2511 | 3.6833 |  | 0.62817 | 0.65886 | 0.6614 | 0.7567 | 0.67891 | 0.67497 | 0.59041 | 0.59115 | 0.59352 | 0.57464 | 0.49795
6145000 | 555000 | 693.1522 |  | 158.124 | 0 | 0 | 0 |  | 4.2216 | 4.2217 | 4.0847 | 4.4932 | 4.0736 | 3.9533 | 3.5234 | 3.2078 | 2.9039 | 3.0631 | 3.4202 |  | 0.62773 | 0.65841 | 0.66099 | 0.75622 | 0.67859 | 0.67475 | 0.59032 | 0.59113 | 0.59346 | 0.57467 | 0.49812
6145000 | 565000 | 705.1302 |  | 148.8539 | 0 | 0 | 0 |  | 4.3089 | 4.3011 | 4.1505 | 4.5635 | 4.1256 | 3.9923 | 3.5636 | 3.2601 | 2.97 | 3.1691 | 3.5686 |  | 0.62774 | 0.65842 | 0.66098 | 0.75622 | 0.67851 | 0.67461 | 0.59011 | 0.59089 | 0.59326 | 0.57441 | 0.49779
6145000 | 575000 | 681.7288 |  | 139.6845 | 0 | 0 | 0 |  | 4.1383 | 4.1459 | 4.022 | 4.4261 | 4.024 | 3.9161 | 3.4852 | 3.158 | 2.8408 | 2.962 | 3.2786 |  | 0.6283 | 0.65897 | 0.66158 | 0.75687 | 0.67928 | 0.67553 | 0.59114 | 0.59196 | 0.59423 | 0.5755 | 0.49902
6145000 | 585000 | 668.6507 |  | 130.6371 | 0 | 0 | 0 |  | 4.0429 | 4.0592 | 3.9502 | 4.3492 | 3.9673 | 3.8735 | 3.4413 | 3.101 | 2.7685 | 2.8462 | 3.1166 |  | 0.62963 | 0.6603 | 0.66294 | 0.75838 | 0.68082 | 0.67719 | 0.59281 | 0.59363 | 0.5958 | 0.57714 | 0.50074
6145000 | 595000 | 634.3577 |  | 121.7388 | 0 | 0 | 0 |  | 3.7929 | 3.8318 | 3.7619 | 4.1478 | 3.8185 | 3.7617 | 3.3264 | 2.9514 | 2.5791 | 2.5427 | 2.6917 |  | 0.63655 | 0.66724 | 0.66997 | 0.76624 | 0.68855 | 0.68539 | 0.60091 | 0.60159 | 0.60333 | 0.58491 | 0.50867
6145000 | 605000 | 593.5187 |  | 113.0248 | 0 | 0 | 0 |  | 3.4951 | 3.561 | 3.5377 | 3.9078 | 3.6413 | 3.6287 | 3.1895 | 2.7732 | 2.3535 | 2.1812 | 2.1857 |  | 0.65108 | 0.68183 | 0.68469 | 0.7827 | 0.70454 | 0.70218 | 0.61728 | 0.61758 | 0.61855 | 0.60045 | 0.52429
6145000 | 615000 | 583.7818 |  | 104.5413 | 0 | 0 | 0 |  | 3.4242 | 3.4965 | 3.4843 | 3.8506 | 3.599 | 3.597 | 3.1568 | 2.7308 | 2.2997 | 2.0951 | 2.0651 |  | 0.65551 | 0.68629 | 0.68918 | 0.78773 | 0.70939 | 0.70726 | 0.62221 | 0.62239 | 0.62313 | 0.60512 | 0.52895
6145000 | 635000 | 546.4249 |  | 88.5294 | 0 | 0 | 0 |  | 3.1518 | 3.2487 | 3.2792 | 3.6311 | 3.4369 | 3.4753 | 3.0316 | 2.5678 | 2.0934 | 1.7644 | 1.6022 |  | 0.67575 | 0.70665 | 0.70968 | 0.81069 | 0.73151 | 0.73034 | 0.64452 | 0.64414 | 0.6439 | 0.62621 | 0.54992
6145000 | 645000 | 604.274 |  | 81.1895 | 0 | 0 | 0 |  | 3.5736 | 3.6323 | 3.5968 | 3.971 | 3.6879 | 3.6637 | 3.2255 | 2.8201 | 2.4129 | 2.2764 | 2.319 |  | 0.64661 | 0.67734 | 0.68017 | 0.77764 | 0.69964 | 0.69705 | 0.61229 | 0.61271 | 0.6139 | 0.59572 | 0.51955
6145000 | 655000 | 660.8911 |  | 74.4716 | 0 | 0 | 0 |  | 3.9864 | 4.0078 | 3.9076 | 4.3036 | 3.9336 | 3.8482 | 3.4153 | 3.0671 | 2.7257 | 2.7775 | 3.0204 |  | 0.63076 | 0.66143 | 0.66409 | 0.75967 | 0.6821 | 0.67856 | 0.59418 | 0.59498 | 0.59707 | 0.57846 | 0.5021
6145000 | 665000 | 676.5921 |  | 68.5587 | 0 | 0 | 0 |  | 4.1008 | 4.1119 | 3.9938 | 4.3959 | 4.0017 | 3.8993 | 3.4679 | 3.1356 | 2.8124 | 2.9165 | 3.215 |  | 0.62873 | 0.6594 | 0.66202 | 0.75736 | 0.67979 | 0.67608 | 0.5917 | 0.59253 | 0.59476 | 0.57606 | 0.49961
6145000 | 675000 | 662.5003 |  | 63.6755 | 0 | 0 | 0 |  | 3.9981 | 4.0184 | 3.9164 | 4.3131 | 3.9406 | 3.8534 | 3.4207 | 3.0741 | 2.7346 | 2.7918 | 3.0404 |  | 0.63051 | 0.66118 | 0.66383 | 0.75938 | 0.68181 | 0.67825 | 0.59387 | 0.59468 | 0.59679 | 0.57817 | 0.5018
6145000 | 685000 | 666.1278 |  | 60.0737 | 0 | 0 | 0 |  | 4.0245 | 4.0425 | 3.9363 | 4.3344 | 3.9563 | 3.8652 | 3.4329 | 3.0899 | 2.7546 | 2.8239 | 3.0853 |  | 0.62997 | 0.66064 | 0.66328 | 0.75877 | 0.6812 | 0.6776 | 0.59323 | 0.59404 | 0.59618 | 0.57754 | 0.50116
6145000 | 695000 | 635.2532 |  | 57.9925 | 0 | 0 | 0 |  | 3.7994 | 3.8378 | 3.7668 | 4.153 | 3.8224 | 3.7647 | 3.3294 | 2.9553 | 2.584 | 2.5506 | 2.7028 |  | 0.63631 | 0.667 | 0.66972 | 0.76596 | 0.68828 | 0.68511 | 0.60063 | 0.60132 | 0.60307 | 0.58464 | 0.5084
6145000 | 705000 | 604.0876 |  | 57.597 | 0 | 0 | 0 |  | 3.5722 | 3.6311 | 3.5957 | 3.9699 | 3.6871 | 3.6631 | 3.2249 | 2.8193 | 2.4119 | 2.2748 | 2.3166 |  | 0.64669 | 0.67742 | 0.68024 | 0.77772 | 0.69972 | 0.69713 | 0.61237 | 0.61279 | 0.61398 | 0.5958 | 0.51963
6145000 | 715000 | 600.6601 |  | 58.9211 | 0 | 0 | 0 |  | 3.5472 | 3.6084 | 3.5769 | 3.9498 | 3.6723 | 3.652 | 3.2134 | 2.8044 | 2.3929 | 2.2444 | 2.2742 |  | 0.64807 | 0.6788 | 0.68164 | 0.77928 | 0.70123 | 0.69872 | 0.61391 | 0.61429 | 0.61541 | 0.59726 | 0.5211
6145000 | 865000 | 631.0165 |  | 172.5859 | 0 | 0 | 0 |  | 3.7685 | 3.8097 | 3.7436 | 4.1281 | 3.804 | 3.7509 | 3.3152 | 2.9368 | 2.5606 | 2.5131 | 2.6503 |  | 0.63749 | 0.66818 | 0.67092 | 0.7673 | 0.68959 | 0.68649 | 0.60198 | 0.60264 | 0.60433 | 0.58593 | 0.5097
6145000 | 895000 | 575.9267 |  | 201.1187 | 0 | 0 | 0 |  | 3.3669 | 3.4444 | 3.4411 | 3.8045 | 3.5649 | 3.5714 | 3.1305 | 2.6965 | 2.2563 | 2.0255 | 1.9677 |  | 0.65935 | 0.69014 | 0.69306 | 0.79207 | 0.71359 | 0.71165 | 0.62646 | 0.62653 | 0.62708 | 0.60914 | 0.53296
6155000 | 445000 | 799.5088 |  | 261.64 | 0 | 0 | 0 |  | 4.997 | 4.9269 | 4.6686 | 5.118 | 4.5351 | 4.2998 | 3.88 | 3.6718 | 3.4914 | 4.0045 | 4.7379 |  | 0.64899 | 0.67984 | 0.68229 | 0.78018 | 0.70082 | 0.69731 | 0.61146 | 0.61125 | 0.61293 | 0.59389 | 0.51649
6155000 | 455000 | 797.6269 |  | 251.8129 | 0 | 0 | 0 |  | 4.9833 | 4.9145 | 4.6583 | 5.107 | 4.5269 | 4.2937 | 3.8736 | 3.6635 | 3.481 | 3.9878 | 4.7146 |  | 0.64822 | 0.67905 | 0.68151 | 0.7793 | 0.69999 | 0.69646 | 0.61065 | 0.61047 | 0.61218 | 0.59314 | 0.51576
6155000 | 465000 | 826.806 |  | 242.0001 | 0 | 0 | 0 |  | 5.196 | 5.108 | 4.8185 | 5.2784 | 4.6535 | 4.3887 | 3.9715 | 3.7908 | 3.6422 | 4.2461 | 5.0761 |  | 0.66181 | 0.69275 | 0.69519 | 0.79467 | 0.7145 | 0.71138 | 0.62483 | 0.62414 | 0.62531 | 0.60629 | 0.52858
6155000 | 475000 | 871.6861 |  | 232.2032 | 0 | 0 | 0 |  | 5.5233 | 5.4056 | 5.0649 | 5.5421 | 4.8482 | 4.535 | 4.1219 | 3.9866 | 3.8901 | 4.6433 | 5.6322 |  | 0.68872 | 0.71988 | 0.72235 | 0.82517 | 0.74333 | 0.74107 | 0.65307 | 0.65142 | 0.65154 | 0.63259 | 0.55422
6155000 | 485000 | 904.9699 |  | 222.4244 | 0 | 0 | 0 |  | 5.7659 | 5.6263 | 5.2476 | 5.7376 | 4.9927 | 4.6434 | 4.2335 | 4.1318 | 4.074 | 4.9379 | 6.0446 |  | 0.71294 | 0.74434 | 0.74684 | 0.85268 | 0.76936 | 0.76788 | 0.67853 | 0.67608 | 0.67527 | 0.65639 | 0.57737
6155000 | 495000 | 950.9774 |  | 212.6661 | 0 | 0 | 0 |  | 6.1014 | 5.9313 | 5.5002 | 6.0079 | 5.1923 | 4.7933 | 4.3877 | 4.3325 | 4.3281 | 5.3451 | 6.6146 |  | 0.7517 | 0.78351 | 0.7861 | 0.89681 | 0.81106 | 0.81081 | 0.71923 | 0.71557 | 0.71331 | 0.69452 | 0.61434
6155000 | 505000 | 941.2267 |  | 202.9314 | 0 | 0 | 0 |  | 6.0303 | 5.8667 | 5.4466 | 5.9506 | 5.15 | 4.7615 | 4.355 | 4.2899 | 4.2742 | 5.2588 | 6.4938 |  | 0.74302 | 0.77473 | 0.7773 | 0.88691 | 0.80171 | 0.80119 | 0.71012 | 0.70672 | 0.70478 | 0.68597 | 0.60607
6155000 | 515000 | 896.4785 |  | 193.2238 | 0 | 0 | 0 |  | 5.704 | 5.5699 | 5.201 | 5.6877 | 4.9558 | 4.6157 | 4.205 | 4.0947 | 4.027 | 4.8627 | 5.9394 |  | 0.70644 | 0.73777 | 0.74027 | 0.84529 | 0.76237 | 0.76068 | 0.6717 | 0.66946 | 0.6689 | 0.64999 | 0.57116
6155000 | 525000 | 828.8698 |  | 183.5476 | 0 | 0 | 0 |  | 5.2111 | 5.1216 | 4.8298 | 5.2905 | 4.6625 | 4.3955 | 3.9784 | 3.7998 | 3.6536 | 4.2643 | 5.1017 |  | 0.66289 | 0.69384 | 0.69628 | 0.79589 | 0.71566 | 0.71257 | 0.62597 | 0.62523 | 0.62636 | 0.60735 | 0.52961
6155000 | 535000 | 787.8718 |  | 173.908 | 0 | 0 | 0 |  | 4.9122 | 4.8498 | 4.6047 | 5.0496 | 4.4846 | 4.2619 | 3.8409 | 3.621 | 3.4271 | 3.9015 | 4.5937 |  | 0.6444 | 0.67521 | 0.67767 | 0.77499 | 0.69594 | 0.69229 | 0.60669 | 0.60667 | 0.60852 | 0.58948 | 0.5122
6155000 | 545000 | 736.5004 |  | 164.3115 | 0 | 0 | 0 |  | 4.5376 | 4.5091 | 4.3227 | 4.7478 | 4.2617 | 4.0945 | 3.6687 | 3.3969 | 3.1433 | 3.4468 | 3.9572 |  | 0.63068 | 0.66139 | 0.66389 | 0.75951 | 0.68146 | 0.67751 | 0.59273 | 0.59332 | 0.59565 | 0.57669 | 0.49984
6155000 | 555000 | 709.6578 |  | 154.7661 | 0 | 0 | 0 |  | 4.3419 | 4.3311 | 4.1753 | 4.5901 | 4.1452 | 4.0071 | 3.5788 | 3.2798 | 2.995 | 3.2092 | 3.6247 |  | 0.62791 | 0.65859 | 0.66114 | 0.7564 | 0.67865 | 0.67473 | 0.59021 | 0.59097 | 0.59334 | 0.57448 | 0.49782
6155000 | 565000 | 659.6456 |  | 145.2819 | 0 | 0 | 0 |  | 3.9773 | 3.9995 | 3.9008 | 4.2963 | 3.9282 | 3.8441 | 3.4111 | 3.0617 | 2.7188 | 2.7665 | 3.005 |  | 0.63097 | 0.66164 | 0.6643 | 0.7599 | 0.68233 | 0.67881 | 0.59443 | 0.59522 | 0.5973 | 0.5787 | 0.50235
6155000 | 575000 | 639.0989 |  | 135.8717 | 0 | 0 | 0 |  | 3.8275 | 3.8633 | 3.788 | 4.1756 | 3.839 | 3.7772 | 3.3423 | 2.972 | 2.6053 | 2.5847 | 2.7504 |  | 0.6353 | 0.66599 | 0.6687 | 0.76482 | 0.68717 | 0.68393 | 0.59948 | 0.60019 | 0.602 | 0.58354 | 0.50728
6155000 | 585000 | 609.8789 |  | 126.5519 | 0 | 0 | 0 |  | 3.6144 | 3.6695 | 3.6275 | 4.0039 | 3.7123 | 3.682 | 3.2443 | 2.8446 | 2.4439 | 2.326 | 2.3884 |  | 0.64447 | 0.67518 | 0.67799 | 0.7752 | 0.69727 | 0.69457 | 0.60988 | 0.61035 | 0.61166 | 0.59343 | 0.51726
6155000 | 595000 | 598.1645 |  | 117.3442 | 0 | 0 | 0 |  | 3.529 | 3.5918 | 3.5632 | 3.9351 | 3.6614 | 3.6438 | 3.205 | 2.7935 | 2.3792 | 2.2224 | 2.2433 |  | 0.6491 | 0.67984 | 0.68268 | 0.78045 | 0.70236 | 0.6999 | 0.61507 | 0.61542 | 0.61649 | 0.59835 | 0.52219
6155000 | 605000 | 599.4782 |  | 108.2772 | 0 | 0 | 0 |  | 3.5386 | 3.6005 | 3.5704 | 3.9428 | 3.6671 | 3.6481 | 3.2095 | 2.7992 | 2.3864 | 2.234 | 2.2595 |  | 0.64855 | 0.67929 | 0.68213 | 0.77983 | 0.70176 | 0.69928 | 0.61446 | 0.61482 | 0.61592 | 0.59777 | 0.52161
6155000 | 615000 | 580.2634 |  | 99.3893 | 0 | 0 | 0 |  | 3.3985 | 3.4731 | 3.4649 | 3.8299 | 3.5838 | 3.5855 | 3.145 | 2.7154 | 2.2803 | 2.0639 | 2.0215 |  | 0.6572 | 0.68798 | 0.69089 | 0.78964 | 0.71124 | 0.70919 | 0.62408 | 0.62421 | 0.62487 | 0.60689 | 0.53072
6155000 | 635000 | 556.4392 |  | 82.382 | 0 | 0 | 0 |  | 3.2248 | 3.3151 | 3.3342 | 3.69 | 3.4804 | 3.5079 | 3.0652 | 2.6115 | 2.1487 | 1.853 | 1.7263 |  | 0.66983 | 0.70069 | 0.70368 | 0.80398 | 0.72505 | 0.72361 | 0.63802 | 0.63781 | 0.63785 | 0.62007 | 0.54383
6155000 | 645000 | 594.5052 |  | 74.4384 | 0 | 0 | 0 |  | 3.5023 | 3.5676 | 3.5431 | 3.9136 | 3.6456 | 3.6319 | 3.1928 | 2.7775 | 2.3589 | 2.19 | 2.1979 |  | 0.65065 | 0.6814 | 0.68426 | 0.78222 | 0.70407 | 0.70169 | 0.6168 | 0.61712 | 0.6181 | 0.6 | 0.52384
6155000 | 655000 | 645.5356 |  | 67.0474 | 0 | 0 | 0 |  | 3.8744 | 3.9059 | 3.8233 | 4.2134 | 3.867 | 3.7982 | 3.3638 | 3.0001 | 2.6408 | 2.6416 | 2.8302 |  | 0.63376 | 0.66443 | 0.66713 | 0.76306 | 0.68545 | 0.68211 | 0.59769 | 0.59843 | 0.60034 | 0.58183 | 0.50555
6155000 | 665000 | 661.4548 |  | 60.4122 | 0 | 0 | 0 |  | 3.9905 | 4.0115 | 3.9107 | 4.3069 | 3.9361 | 3.85 | 3.4172 | 3.0696 | 2.7288 | 2.7825 | 3.0274 |  | 0.63067 | 0.66134 | 0.664 | 0.75957 | 0.682 | 0.67845 | 0.59407 | 0.59487 | 0.59697 | 0.57836 | 0.502
6155000 | 675000 | 661.7957 |  | 54.808 | 0 | 0 | 0 |  | 3.993 | 4.0138 | 3.9126 | 4.3089 | 3.9375 | 3.8511 | 3.4183 | 3.0711 | 2.7307 | 2.7856 | 3.0316 |  | 0.63062 | 0.66129 | 0.66394 | 0.7595 | 0.68194 | 0.67839 | 0.59401 | 0.59481 | 0.59691 | 0.5783 | 0.50193
6155000 | 685000 | 678.8922 |  | 50.5786 | 0 | 0 | 0 |  | 4.1176 | 4.1271 | 4.0064 | 4.4094 | 4.0117 | 3.9068 | 3.4756 | 3.1456 | 2.8251 | 2.9369 | 3.2435 |  | 0.62852 | 0.65919 | 0.66181 | 0.75712 | 0.67955 | 0.67582 | 0.59143 | 0.59226 | 0.59451 | 0.57579 | 0.49933
6155000 | 695000 | 653.8452 |  | 48.0882 | 0 | 0 | 0 |  | 3.935 | 3.961 | 3.8689 | 4.2622 | 3.903 | 3.8252 | 3.3917 | 3.0364 | 2.6867 | 2.7152 | 2.9331 |  | 0.63201 | 0.66269 | 0.66536 | 0.76109 | 0.6835 | 0.68005 | 0.59566 | 0.59644 | 0.59845 | 0.57989 | 0.50356
6155000 | 705000 | 600.1601 |  | 47.6104 | 0 | 0 | 0 |  | 3.5436 | 3.6051 | 3.5742 | 3.9468 | 3.6701 | 3.6503 | 3.2117 | 2.8022 | 2.3902 | 2.24 | 2.268 |  | 0.64827 | 0.67901 | 0.68184 | 0.77952 | 0.70145 | 0.69895 | 0.61414 | 0.61452 | 0.61563 | 0.59748 | 0.52131
6165000 | 445000 | 829.0334 |  | 260.0093 | 0 | 0 | 0 |  | 5.2123 | 5.1227 | 4.8307 | 5.2915 | 4.6632 | 4.396 | 3.9789 | 3.8005 | 3.6545 | 4.2658 | 5.1037 |  | 0.66298 | 0.69392 | 0.69637 | 0.79599 | 0.71575 | 0.71267 | 0.62606 | 0.62532 | 0.62645 | 0.60743 | 0.52969
6165000 | 455000 | 856.0714 |  | 250.1182 | 0 | 0 | 0 |  | 5.4094 | 5.302 | 4.9791 | 5.4503 | 4.7805 | 4.4841 | 4.0696 | 3.9185 | 3.8038 | 4.5051 | 5.4387 |  | 0.67857 | 0.70964 | 0.7121 | 0.81366 | 0.73245 | 0.72986 | 0.64241 | 0.64111 | 0.64163 | 0.62265 | 0.54454
6165000 | 465000 | 900.1651 |  | 240.2361 | 0 | 0 | 0 |  | 5.7309 | 5.5944 | 5.2212 | 5.7094 | 4.9718 | 4.6277 | 4.2174 | 4.1108 | 4.0474 | 4.8954 | 5.985 |  | 0.70924 | 0.74059 | 0.74309 | 0.84847 | 0.76537 | 0.76378 | 0.67464 | 0.6723 | 0.67164 | 0.65274 | 0.57383
6165000 | 475000 | 892.2101 |  | 230.3642 | 0 | 0 | 0 |  | 5.6729 | 5.5416 | 5.1775 | 5.6626 | 4.9373 | 4.6018 | 4.1907 | 4.0761 | 4.0035 | 4.825 | 5.8865 |  | 0.70325 | 0.73455 | 0.73704 | 0.84167 | 0.75894 | 0.75715 | 0.66835 | 0.66621 | 0.66577 | 0.64686 | 0.56811
6165000 | 485000 | 899.0469 |  | 220.5038 | 0 | 0 | 0 |  | 5.7228 | 5.587 | 5.2151 | 5.7028 | 4.967 | 4.6241 | 4.2136 | 4.1059 | 4.0412 | 4.8855 | 5.9712 |  | 0.70839 | 0.73973 | 0.74223 | 0.8475 | 0.76446 | 0.76283 | 0.67374 | 0.67144 | 0.6708 | 0.6519 | 0.57301
6165000 | 495000 | 929.9124 |  | 210.6566 | 0 | 0 | 0 |  | 5.9478 | 5.7916 | 5.3845 | 5.8841 | 5.1009 | 4.7247 | 4.3171 | 4.2406 | 4.2117 | 5.1587 | 6.3536 |  | 0.73325 | 0.76485 | 0.7674 | 0.87578 | 0.79119 | 0.79036 | 0.69986 | 0.69676 | 0.69519 | 0.67635 | 0.59675
6165000 | 505000 | 918.5617 |  | 200.8245 | 0 | 0 | 0 |  | 5.865 | 5.7164 | 5.3222 | 5.8174 | 5.0516 | 4.6877 | 4.279 | 4.1911 | 4.149 | 5.0582 | 6.213 |  | 0.72379 | 0.75529 | 0.75782 | 0.86502 | 0.78102 | 0.77989 | 0.68993 | 0.68713 | 0.68591 | 0.66705 | 0.58773
6165000 | 515000 | 889.7417 |  | 191.0099 | 0 | 0 | 0 |  | 5.6549 | 5.5253 | 5.164 | 5.6481 | 4.9266 | 4.5938 | 4.1824 | 4.0654 | 3.9898 | 4.8031 | 5.8559 |  | 0.70144 | 0.73272 | 0.7352 | 0.83961 | 0.75699 | 0.75514 | 0.66644 | 0.66436 | 0.66399 | 0.64508 | 0.56637
6165000 | 525000 | 841.7024 |  | 181.2155 | 0 | 0 | 0 |  | 5.3047 | 5.2067 | 4.9002 | 5.3659 | 4.7181 | 4.4373 | 4.0214 | 3.8558 | 3.7245 | 4.3779 | 5.2607 |  | 0.66996 | 0.70096 | 0.70342 | 0.8039 | 0.72323 | 0.72036 | 0.63338 | 0.63239 | 0.63324 | 0.61424 | 0.53633
6165000 | 535000 | 793.213 |  | 171.4448 | 0 | 0 | 0 |  | 4.9511 | 4.8852 | 4.634 | 5.081 | 4.5078 | 4.2793 | 3.8588 | 3.6443 | 3.4566 | 3.9487 | 4.6599 |  | 0.64644 | 0.67727 | 0.67972 | 0.7773 | 0.69811 | 0.69452 | 0.60881 | 0.6087 | 0.61047 | 0.59144 | 0.5141
6165000 | 545000 | 773.4436 |  | 161.7022 | 0 | 0 | 0 |  | 4.807 | 4.7541 | 4.5255 | 4.9649 | 4.422 | 4.2149 | 3.7926 | 3.5581 | 3.3474 | 3.7737 | 4.415 |  | 0.63945 | 0.67023 | 0.6727 | 0.76941 | 0.69069 | 0.68691 | 0.60159 | 0.60177 | 0.6038 | 0.58478 | 0.50763
6165000 | 555000 | 724.6269 |  | 151.9931 | 0 | 0 | 0 |  | 4.4511 | 4.4304 | 4.2575 | 4.6781 | 4.2102 | 4.0558 | 3.6289 | 3.3451 | 3.0777 | 3.3417 | 3.8101 |  | 0.62907 | 0.65977 | 0.66229 | 0.75771 | 0.67981 | 0.67585 | 0.5912 | 0.59188 | 0.59425 | 0.57533 | 0.49856
6165000 | 575000 | 611.9063 |  | 132.7044 | 0 | 0 | 0 |  | 3.6292 | 3.683 | 3.6387 | 4.0158 | 3.7211 | 3.6886 | 3.2511 | 2.8534 | 2.4551 | 2.344 | 2.4135 |  | 0.64372 | 0.67443 | 0.67723 | 0.77436 | 0.69645 | 0.69371 | 0.60904 | 0.60953 | 0.61088 | 0.59263 | 0.51645
6165000 | 585000 | 572.822 |  | 123.1452 | 0 | 0 | 0 |  | 3.3442 | 3.4238 | 3.4241 | 3.7862 | 3.5515 | 3.5613 | 3.1201 | 2.6829 | 2.2392 | 1.998 | 1.9293 |  | 0.66092 | 0.69173 | 0.69466 | 0.79386 | 0.71531 | 0.71345 | 0.6282 | 0.62823 | 0.62871 | 0.61079 | 0.5346
6165000 | 605000 | 581.0862 |  | 104.2751 | 0 | 0 | 0 |  | 3.4045 | 3.4786 | 3.4695 | 3.8348 | 3.5873 | 3.5882 | 3.1478 | 2.719 | 2.2848 | 2.0712 | 2.0317 |  | 0.6568 | 0.68758 | 0.69048 | 0.78919 | 0.7108 | 0.70874 | 0.62364 | 0.62378 | 0.62446 | 0.60647 | 0.5303
6165000 | 635000 | 583.8636 |  | 77.0463 | 0 | 0 | 0 |  | 3.4247 | 3.497 | 3.4847 | 3.8511 | 3.5994 | 3.5972 | 3.1571 | 2.7311 | 2.3002 | 2.0958 | 2.0661 |  | 0.65547 | 0.68625 | 0.68914 | 0.78768 | 0.70935 | 0.70722 | 0.62216 | 0.62235 | 0.62309 | 0.60507 | 0.52891
6165000 | 645000 | 609.8652 |  | 68.4866 | 0 | 0 | 0 |  | 3.6143 | 3.6694 | 3.6275 | 4.0039 | 3.7122 | 3.6819 | 3.2443 | 2.8445 | 2.4438 | 2.3259 | 2.3882 |  | 0.64447 | 0.67519 | 0.67799 | 0.77521 | 0.69728 | 0.69457 | 0.60988 | 0.61036 | 0.61167 | 0.59344 | 0.51726
6165000 | 655000 | 654.7771 |  | 60.3713 | 0 | 0 | 0 |  | 3.9418 | 3.9672 | 3.874 | 4.2677 | 3.9071 | 3.8283 | 3.3948 | 3.0404 | 2.6919 | 2.7234 | 2.9447 |  | 0.63184 | 0.66251 | 0.66518 | 0.76089 | 0.6833 | 0.67984 | 0.59545 | 0.59623 | 0.59825 | 0.57969 | 0.50336
6165000 | 665000 | 659.241 |  | 52.9053 | 0 | 0 | 0 |  | 3.9743 | 3.9968 | 3.8985 | 4.2939 | 3.9264 | 3.8428 | 3.4098 | 3.0599 | 2.7165 | 2.7629 | 3 |  | 0.63104 | 0.66171 | 0.66437 | 0.75998 | 0.68241 | 0.67889 | 0.59451 | 0.5953 | 0.59737 | 0.57878 | 0.50243
6165000 | 675000 | 660.532 |  | 46.4031 | 0 | 0 | 0 |  | 3.9837 | 4.0054 | 3.9056 | 4.3015 | 3.932 | 3.847 | 3.4141 | 3.0655 | 2.7237 | 2.7744 | 3.016 |  | 0.63082 | 0.66149 | 0.66415 | 0.75974 | 0.68217 | 0.67863 | 0.59425 | 0.59505 | 0.59714 | 0.57853 | 0.50217
6165000 | 685000 | 646.1584 |  | 41.3223 | 0 | 0 | 0 |  | 3.8789 | 3.9101 | 3.8267 | 4.2171 | 3.8697 | 3.8002 | 3.3659 | 3.0028 | 2.6443 | 2.6471 | 2.8379 |  | 0.63362 | 0.66429 | 0.66699 | 0.7629 | 0.68529 | 0.68195 | 0.59753 | 0.59827 | 0.60018 | 0.58168 | 0.50539
6165000 | 695000 | 664.7186 |  | 38.2336 | 0 | 0 | 0 |  | 4.0143 | 4.0331 | 3.9286 | 4.3261 | 3.9502 | 3.8607 | 3.4281 | 3.0838 | 2.7468 | 2.8114 | 3.0679 |  | 0.63017 | 0.66084 | 0.66349 | 0.759 | 0.68143 | 0.67785 | 0.59347 | 0.59428 | 0.59641 | 0.57778 | 0.5014
6165000 | 705000 | 624.1661 |  | 37.631 | 0 | 0 | 0 |  | 3.7186 | 3.7642 | 3.706 | 4.0879 | 3.7743 | 3.7285 | 3.2922 | 2.9069 | 2.5228 | 2.4525 | 2.5654 |  | 0.63955 | 0.67025 | 0.67301 | 0.76963 | 0.69186 | 0.68888 | 0.60433 | 0.60493 | 0.60651 | 0.58816 | 0.51195
6165000 | 715000 | 620.625 |  | 39.6279 | 0 | 0 | 0 |  | 3.6928 | 3.7408 | 3.6865 | 4.0671 | 3.7589 | 3.717 | 3.2803 | 2.8915 | 2.5032 | 2.4212 | 2.5215 |  | 0.64069 | 0.6714 | 0.67417 | 0.77093 | 0.69312 | 0.69021 | 0.60562 | 0.6062 | 0.60771 | 0.58939 | 0.51319
6165000 | 725000 | 609.4197 |  | 43.8709 | 0 | 0 | 0 |  | 3.6111 | 3.6665 | 3.625 | 4.0012 | 3.7103 | 3.6805 | 3.2428 | 2.8426 | 2.4413 | 2.322 | 2.3827 |  | 0.64464 | 0.67536 | 0.67816 | 0.7754 | 0.69746 | 0.69477 | 0.61007 | 0.61054 | 0.61184 | 0.59361 | 0.51744
6165000 | 735000 | 596.2144 |  | 49.7889 | 0 | 0 | 0 |  | 3.5148 | 3.5789 | 3.5525 | 3.9237 | 3.653 | 3.6375 | 3.1985 | 2.785 | 2.3684 | 2.2051 | 2.2191 |  | 0.64992 | 0.68067 | 0.68351 | 0.78139 | 0.70327 | 0.70085 | 0.61598 | 0.61632 | 0.61734 | 0.59922 | 0.52306
6175000 | 445000 | 841.1069 |  | 258.755 | 0 | 0 | 0 |  | 5.3003 | 5.2028 | 4.897 | 5.3624 | 4.7156 | 4.4353 | 4.0194 | 3.8532 | 3.7212 | 4.3726 | 5.2533 |  | 0.66962 | 0.70062 | 0.70307 | 0.80352 | 0.72286 | 0.71999 | 0.63302 | 0.63204 | 0.63291 | 0.61391 | 0.53601
6175000 | 455000 | 868.2768 |  | 248.8141 | 0 | 0 | 0 |  | 5.4984 | 5.3829 | 5.0461 | 5.522 | 4.8335 | 4.5238 | 4.1105 | 3.9717 | 3.8713 | 4.6131 | 5.5899 |  | 0.68643 | 0.71757 | 0.72004 | 0.82257 | 0.74088 | 0.73855 | 0.65067 | 0.6491 | 0.64931 | 0.63035 | 0.55204
6175000 | 465000 | 915.9297 |  | 238.878 | 0 | 0 | 0 |  | 5.8458 | 5.6989 | 5.3078 | 5.802 | 5.0402 | 4.6791 | 4.2702 | 4.1796 | 4.1345 | 5.0349 | 6.1804 |  | 0.72165 | 0.75313 | 0.75565 | 0.86258 | 0.77872 | 0.77752 | 0.68768 | 0.68495 | 0.68381 | 0.66495 | 0.58568
6175000 | 475000 | 885.296 |  | 228.9476 | 0 | 0 | 0 |  | 5.6225 | 5.4958 | 5.1396 | 5.622 | 4.9073 | 4.5793 | 4.1675 | 4.046 | 3.9653 | 4.7638 | 5.8008 |  | 0.69821 | 0.72946 | 0.73194 | 0.83594 | 0.75352 | 0.75157 | 0.66305 | 0.66108 | 0.66083 | 0.64191 | 0.56329
6175000 | 485000 | 886.4915 |  | 219.0235 | 0 | 0 | 0 |  | 5.6312 | 5.5037 | 5.1461 | 5.629 | 4.9125 | 4.5832 | 4.1715 | 4.0512 | 3.9719 | 4.7743 | 5.8156 |  | 0.69907 | 0.73033 | 0.73281 | 0.83692 | 0.75445 | 0.75252 | 0.66395 | 0.66195 | 0.66168 | 0.64275 | 0.56411
6175000 | 495000 | 880.6503 |  | 209.1066 | 0 | 0 | 0 |  | 5.5886 | 5.465 | 5.1141 | 5.5947 | 4.8871 | 4.5642 | 4.1519 | 4.0257 | 3.9396 | 4.7226 | 5.7433 |  | 0.6949 | 0.72612 | 0.7286 | 0.83219 | 0.74997 | 0.74791 | 0.65957 | 0.65771 | 0.6576 | 0.63866 | 0.56013
6175000 | 505000 | 887.5416 |  | 199.198 | 0 | 0 | 0 |  | 5.6389 | 5.5107 | 5.1519 | 5.6352 | 4.917 | 4.5866 | 4.175 | 4.0558 | 3.9777 | 4.7836 | 5.8286 |  | 0.69983 | 0.7311 | 0.73358 | 0.83778 | 0.75527 | 0.75336 | 0.66475 | 0.66273 | 0.66242 | 0.6435 | 0.56484
6175000 | 515000 | 866.5039 |  | 189.299 | 0 | 0 | 0 |  | 5.4855 | 5.3712 | 5.0364 | 5.5116 | 4.8258 | 4.5181 | 4.1045 | 3.964 | 3.8615 | 4.5974 | 5.568 |  | 0.68526 | 0.71639 | 0.71886 | 0.82124 | 0.73963 | 0.73725 | 0.64944 | 0.64791 | 0.64816 | 0.6292 | 0.55092
6175000 | 525000 | 840.8341 |  | 179.4112 | 0 | 0 | 0 |  | 5.2983 | 5.201 | 4.8955 | 5.3608 | 4.7144 | 4.4344 | 4.0185 | 3.852 | 3.7197 | 4.3702 | 5.2499 |  | 0.66946 | 0.70046 | 0.70291 | 0.80334 | 0.7227 | 0.71982 | 0.63286 | 0.63188 | 0.63276 | 0.61375 | 0.53586
6175000 | 535000 | 825.365 |  | 169.5366 | 0 | 0 | 0 |  | 5.1855 | 5.0984 | 4.8106 | 5.2699 | 4.6473 | 4.384 | 3.9666 | 3.7845 | 3.6342 | 4.2333 | 5.0583 |  | 0.66106 | 0.69199 | 0.69444 | 0.79383 | 0.7137 | 0.71056 | 0.62405 | 0.62339 | 0.62459 | 0.60557 | 0.52788
6175000 | 545000 | 776.7074 |  | 159.6776 | 0 | 0 | 0 |  | 4.8308 | 4.7757 | 4.5434 | 4.9841 | 4.4361 | 4.2255 | 3.8035 | 3.5723 | 3.3654 | 3.8026 | 4.4554 |  | 0.6405 | 0.67128 | 0.67375 | 0.77059 | 0.69179 | 0.68805 | 0.60266 | 0.6028 | 0.6048 | 0.58577 | 0.50859
6175000 | 555000 | 736.6049 |  | 149.8374 | 0 | 0 | 0 |  | 4.5384 | 4.5098 | 4.3233 | 4.7485 | 4.2621 | 4.0949 | 3.6691 | 3.3974 | 3.1439 | 3.4477 | 3.9585 |  | 0.63069 | 0.6614 | 0.66391 | 0.75953 | 0.68147 | 0.67752 | 0.59275 | 0.59333 | 0.59566 | 0.5767 | 0.49985
6175000 | 565000 | 676.1875 |  | 140.0197 | 0 | 0 | 0 |  | 4.0979 | 4.1092 | 3.9916 | 4.3935 | 4 | 3.898 | 3.4666 | 3.1338 | 2.8102 | 2.9129 | 3.21 |  | 0.62877 | 0.65944 | 0.66206 | 0.75741 | 0.67984 | 0.67613 | 0.59175 | 0.59258 | 0.59481 | 0.57611 | 0.49966
6175000 | 585000 | 587.682 |  | 120.4744 | 0 | 0 | 0 |  | 3.4526 | 3.5223 | 3.5057 | 3.8735 | 3.616 | 3.6097 | 3.1699 | 2.7478 | 2.3213 | 2.1296 | 2.1134 |  | 0.65369 | 0.68446 | 0.68734 | 0.78566 | 0.7074 | 0.70518 | 0.62019 | 0.62042 | 0.62125 | 0.6032 | 0.52704
6175000 | 625000 | 550.757 |  | 82.0438 | 0 | 0 | 0 |  | 3.1834 | 3.2775 | 3.303 | 3.6566 | 3.4557 | 3.4894 | 3.0461 | 2.5867 | 2.1173 | 1.8028 | 1.6559 |  | 0.67315 | 0.70403 | 0.70704 | 0.80774 | 0.72867 | 0.72739 | 0.64166 | 0.64136 | 0.64124 | 0.62351 | 0.54725
6175000 | 635000 | 581.3316 |  | 72.7013 | 0 | 0 | 0 |  | 3.4063 | 3.4802 | 3.4708 | 3.8362 | 3.5884 | 3.589 | 3.1486 | 2.7201 | 2.2862 | 2.0734 | 2.0347 |  | 0.65668 | 0.68746 | 0.69036 | 0.78905 | 0.71067 | 0.7086 | 0.62351 | 0.62365 | 0.62434 | 0.60634 | 0.53018
6175000 | 645000 | 618.6249 |  | 63.559 | 0 | 0 | 0 |  | 3.6782 | 3.7275 | 3.6756 | 4.0553 | 3.7502 | 3.7105 | 3.2736 | 2.8827 | 2.4922 | 2.4034 | 2.4968 |  | 0.64136 | 0.67207 | 0.67484 | 0.77168 | 0.69386 | 0.69098 | 0.60638 | 0.60693 | 0.60841 | 0.59011 | 0.51392
6175000 | 655000 | 646.2584 |  | 54.7177 | 0 | 0 | 0 |  | 3.8797 | 3.9107 | 3.8273 | 4.2177 | 3.8701 | 3.8005 | 3.3663 | 3.0033 | 2.6448 | 2.648 | 2.8391 |  | 0.63359 | 0.66427 | 0.66697 | 0.76288 | 0.68526 | 0.68192 | 0.5975 | 0.59825 | 0.60016 | 0.58165 | 0.50536
6175000 | 665000 | 641.6354 |  | 46.3499 | 0 | 0 | 0 |  | 3.846 | 3.8801 | 3.8019 | 4.1905 | 3.8501 | 3.7854 | 3.3508 | 2.9831 | 2.6193 | 2.6071 | 2.7819 |  | 0.63467 | 0.66535 | 0.66806 | 0.7641 | 0.68647 | 0.68319 | 0.59875 | 0.59947 | 0.60132 | 0.58285 | 0.50658
6175000 | 675000 | 635.6396 |  | 38.7633 | 0 | 0 | 0 |  | 3.8022 | 3.8403 | 3.769 | 4.1553 | 3.824 | 3.7659 | 3.3307 | 2.957 | 2.5862 | 2.554 | 2.7076 |  | 0.63621 | 0.66689 | 0.66962 | 0.76584 | 0.68817 | 0.68499 | 0.60052 | 0.6012 | 0.60296 | 0.58453 | 0.50828
6175000 | 685000 | 630.6711 |  | 32.5096 | 0 | 0 | 0 |  | 3.766 | 3.8074 | 3.7417 | 4.1261 | 3.8025 | 3.7497 | 3.314 | 2.9353 | 2.5587 | 2.5101 | 2.646 |  | 0.63759 | 0.66828 | 0.67102 | 0.76741 | 0.6897 | 0.6866 | 0.6021 | 0.60275 | 0.60443 | 0.58604 | 0.50981
6175000 | 695000 | 631.7893 |  | 28.4807 | 0 | 0 | 0 |  | 3.7742 | 3.8148 | 3.7478 | 4.1327 | 3.8073 | 3.7534 | 3.3178 | 2.9402 | 2.5649 | 2.52 | 2.6599 |  | 0.63727 | 0.66796 | 0.6707 | 0.76705 | 0.68934 | 0.68623 | 0.60173 | 0.60239 | 0.60409 | 0.58569 | 0.50946
6175000 | 705000 | 629.9119 |  | 27.6664 | 0 | 0 | 0 |  | 3.7605 | 3.8023 | 3.7375 | 4.1216 | 3.7992 | 3.7473 | 3.3115 | 2.932 | 2.5545 | 2.5034 | 2.6366 |  | 0.63781 | 0.6685 | 0.67124 | 0.76766 | 0.68994 | 0.68686 | 0.60235 | 0.60299 | 0.60466 | 0.58628 | 0.51005
6175000 | 715000 | 645.4993 |  | 30.3268 | 0 | 0 | 0 |  | 3.8741 | 3.9057 | 3.8231 | 4.2132 | 3.8668 | 3.798 | 3.3637 | 3 | 2.6406 | 2.6413 | 2.8297 |  | 0.63376 | 0.66444 | 0.66714 | 0.76307 | 0.68546 | 0.68212 | 0.5977 | 0.59844 | 0.60035 | 0.58184 | 0.50556
6175000 | 725000 | 633.0258 |  | 35.693 | 0 | 0 | 0 |  | 3.7832 | 3.823 | 3.7546 | 4.1399 | 3.8127 | 3.7574 | 3.3219 | 2.9456 | 2.5717 | 2.5309 | 2.6752 |  | 0.63692 | 0.66761 | 0.67034 | 0.76665 | 0.68896 | 0.68582 | 0.60133 | 0.602 | 0.60372 | 0.58531 | 0.50907
6175000 | 735000 | 619.4158 |  | 42.7583 | 0 | 0 | 0 |  | 3.684 | 3.7327 | 3.6799 | 4.06 | 3.7536 | 3.7131 | 3.2763 | 2.8862 | 2.4966 | 2.4104 | 2.5066 |  | 0.6411 | 0.6718 | 0.67457 | 0.77138 | 0.69357 | 0.69067 | 0.60608 | 0.60664 | 0.60813 | 0.58982 | 0.51363
6185000 | 445000 | 815.7962 |  | 257.8827 | 0 | 0 | 0 |  | 5.1158 | 5.0349 | 4.758 | 5.2137 | 4.6057 | 4.3529 | 3.9345 | 3.7428 | 3.5814 | 4.1486 | 4.9397 |  | 0.6563 | 0.6872 | 0.68965 | 0.78844 | 0.70862 | 0.70533 | 0.61908 | 0.61859 | 0.61998 | 0.60095 | 0.52337
6185000 | 455000 | 831.2017 |  | 247.9068 | 0 | 0 | 0 |  | 5.2281 | 5.1371 | 4.8426 | 5.3042 | 4.6726 | 4.4031 | 3.9862 | 3.81 | 3.6665 | 4.285 | 5.1306 |  | 0.66413 | 0.69509 | 0.69754 | 0.7973 | 0.71699 | 0.71394 | 0.62727 | 0.62649 | 0.62757 | 0.60855 | 0.53079
6185000 | 465000 | 867.7176 |  | 237.9329 | 0 | 0 | 0 |  | 5.4943 | 5.3792 | 5.0431 | 5.5187 | 4.831 | 4.522 | 4.1086 | 3.9693 | 3.8682 | 4.6082 | 5.583 |  | 0.68606 | 0.7172 | 0.71967 | 0.82215 | 0.74049 | 0.73814 | 0.65028 | 0.64872 | 0.64895 | 0.62999 | 0.55169
6185000 | 475000 | 893.2192 |  | 227.9613 | 0 | 0 | 0 |  | 5.6803 | 5.5483 | 5.1831 | 5.6686 | 4.9417 | 4.6051 | 4.1941 | 4.0805 | 4.009 | 4.8339 | 5.899 |  | 0.704 | 0.73531 | 0.7378 | 0.84252 | 0.75975 | 0.75798 | 0.66914 | 0.66697 | 0.66651 | 0.6476 | 0.56883
6185000 | 485000 | 904.9336 |  | 217.9922 | 0 | 0 | 0 |  | 5.7657 | 5.626 | 5.2474 | 5.7374 | 4.9925 | 4.6433 | 4.2333 | 4.1316 | 4.0738 | 4.9376 | 6.0441 |  | 0.71292 | 0.74431 | 0.74682 | 0.85265 | 0.76933 | 0.76785 | 0.6785 | 0.67605 | 0.67524 | 0.65636 | 0.57734
6185000 | 495000 | 891.8873 |  | 208.0262 | 0 | 0 | 0 |  | 5.6706 | 5.5395 | 5.1758 | 5.6607 | 4.9359 | 4.6008 | 4.1896 | 4.0747 | 4.0017 | 4.8221 | 5.8825 |  | 0.70301 | 0.73431 | 0.7368 | 0.8414 | 0.75869 | 0.75689 | 0.6681 | 0.66597 | 0.66554 | 0.64663 | 0.56788
6185000 | 505000 | 891.4418 |  | 198.0636 | 0 | 0 | 0 |  | 5.6673 | 5.5366 | 5.1733 | 5.6581 | 4.934 | 4.5993 | 4.1881 | 4.0728 | 3.9992 | 4.8182 | 5.877 |  | 0.70269 | 0.73398 | 0.73647 | 0.84103 | 0.75833 | 0.75652 | 0.66775 | 0.66563 | 0.66522 | 0.6463 | 0.56757
6185000 | 515000 | 845.2208 |  | 188.1049 | 0 | 0 | 0 |  | 5.3303 | 5.2301 | 4.9196 | 5.3866 | 4.7334 | 4.4487 | 4.0332 | 3.8712 | 3.7439 | 4.409 | 5.3043 |  | 0.672 | 0.70302 | 0.70548 | 0.80621 | 0.72541 | 0.72262 | 0.63552 | 0.63445 | 0.63523 | 0.61623 | 0.53828
6185000 | 525000 | 821.3057 |  | 178.1509 | 0 | 0 | 0 |  | 5.1559 | 5.0715 | 4.7883 | 5.2461 | 4.6296 | 4.3708 | 3.953 | 3.7668 | 3.6118 | 4.1974 | 5.008 |  | 0.659 | 0.68992 | 0.69237 | 0.79149 | 0.7115 | 0.70829 | 0.6219 | 0.62131 | 0.62259 | 0.60357 | 0.52592
6185000 | 535000 | 791.3129 |  | 168.2023 | 0 | 0 | 0 |  | 4.9373 | 4.8726 | 4.6236 | 5.0699 | 4.4995 | 4.2731 | 3.8525 | 3.636 | 3.4461 | 3.9319 | 4.6364 |  | 0.6457 | 0.67652 | 0.67898 | 0.77646 | 0.69732 | 0.69372 | 0.60804 | 0.60797 | 0.60977 | 0.59073 | 0.51341
6185000 | 545000 | 741.3961 |  | 158.2602 | 0 | 0 | 0 |  | 4.5733 | 4.5416 | 4.3496 | 4.7766 | 4.2829 | 4.1105 | 3.6852 | 3.4183 | 3.1704 | 3.4901 | 4.0179 |  | 0.63151 | 0.66223 | 0.66473 | 0.76045 | 0.68232 | 0.67838 | 0.59355 | 0.59409 | 0.5964 | 0.57743 | 0.50054
6185000 | 555000 | 671.9554 |  | 148.3259 | 0 | 0 | 0 |  | 4.067 | 4.0811 | 3.9683 | 4.3686 | 3.9816 | 3.8842 | 3.4524 | 3.1154 | 2.7868 | 2.8755 | 3.1575 |  | 0.62922 | 0.65989 | 0.66252 | 0.75792 | 0.68035 | 0.67669 | 0.59232 | 0.59314 | 0.59533 | 0.57666 | 0.50024
6185000 | 565000 | 632.6257 |  | 138.4011 | 0 | 0 | 0 |  | 3.7803 | 3.8203 | 3.7524 | 4.1376 | 3.811 | 3.7561 | 3.3206 | 2.9438 | 2.5695 | 2.5274 | 2.6702 |  | 0.63703 | 0.66772 | 0.67046 | 0.76678 | 0.68908 | 0.68595 | 0.60146 | 0.60213 | 0.60384 | 0.58543 | 0.5092
6185000 | 575000 | 621.6978 |  | 128.4879 | 0 | 0 | 0 |  | 3.7006 | 3.7479 | 3.6924 | 4.0734 | 3.7635 | 3.7205 | 3.2839 | 2.8961 | 2.5092 | 2.4306 | 2.5348 |  | 0.64034 | 0.67104 | 0.67381 | 0.77053 | 0.69274 | 0.6898 | 0.60523 | 0.60581 | 0.60734 | 0.58901 | 0.51281
6185000 | 585000 | 594.7552 |  | 118.5893 | 0 | 0 | 0 |  | 3.5042 | 3.5692 | 3.5445 | 3.9151 | 3.6466 | 3.6327 | 3.1936 | 2.7786 | 2.3603 | 2.1922 | 2.201 |  | 0.65055 | 0.68129 | 0.68415 | 0.7821 | 0.70395 | 0.70157 | 0.61668 | 0.617 | 0.61799 | 0.59988 | 0.52372
6185000 | 595000 | 560.1121 |  | 108.7092 | 0 | 0 | 0 |  | 3.2516 | 3.3395 | 3.3543 | 3.7116 | 3.4963 | 3.5198 | 3.0775 | 2.6275 | 2.169 | 1.8856 | 1.7718 |  | 0.66775 | 0.6986 | 0.70157 | 0.80161 | 0.72278 | 0.72124 | 0.63573 | 0.63558 | 0.63572 | 0.61791 | 0.54169
6185000 | 605000 | 553.2617 |  | 98.8533 | 0 | 0 | 0 |  | 3.2016 | 3.2941 | 3.3167 | 3.6713 | 3.4666 | 3.4975 | 3.0545 | 2.5976 | 2.1311 | 1.8249 | 1.6869 |  | 0.67167 | 0.70255 | 0.70555 | 0.80606 | 0.72706 | 0.72571 | 0.64004 | 0.63978 | 0.63973 | 0.62198 | 0.54573
6185000 | 645000 | 601.4692 |  | 59.909 | 0 | 0 | 0 |  | 3.5531 | 3.6137 | 3.5814 | 3.9545 | 3.6758 | 3.6546 | 3.2161 | 2.8079 | 2.3974 | 2.2516 | 2.2842 |  | 0.64774 | 0.67847 | 0.6813 | 0.77891 | 0.70087 | 0.69834 | 0.61354 | 0.61393 | 0.61507 | 0.59691 | 0.52075
6185000 | 655000 | 620.5386 |  | 50.4319 | 0 | 0 | 0 |  | 3.6921 | 3.7402 | 3.6861 | 4.0666 | 3.7585 | 3.7167 | 3.28 | 2.8911 | 2.5028 | 2.4204 | 2.5205 |  | 0.64072 | 0.67142 | 0.6742 | 0.77096 | 0.69315 | 0.69024 | 0.60566 | 0.60623 | 0.60774 | 0.58942 | 0.51322
6185000 | 665000 | 629.2437 |  | 41.2026 | 0 | 0 | 0 |  | 3.7556 | 3.7979 | 3.7338 | 4.1177 | 3.7963 | 3.7451 | 3.3092 | 2.9291 | 2.5508 | 2.4974 | 2.6283 |  | 0.63801 | 0.6687 | 0.67144 | 0.76788 | 0.69016 | 0.68709 | 0.60257 | 0.60321 | 0.60487 | 0.58649 | 0.51026
6185000 | 675000 | 645.1538 |  | 32.4335 | 0 | 0 | 0 |  | 3.8716 | 3.9034 | 3.8212 | 4.2112 | 3.8653 | 3.7969 | 3.3626 | 2.9985 | 2.6387 | 2.6383 | 2.8255 |  | 0.63384 | 0.66452 | 0.66722 | 0.76316 | 0.68554 | 0.68222 | 0.59779 | 0.59853 | 0.60043 | 0.58193 | 0.50565
6185000 | 685000 | 635.8214 |  | 24.6214 | 0 | 0 | 0 |  | 3.8036 | 3.8415 | 3.77 | 4.1564 | 3.8248 | 3.7665 | 3.3313 | 2.9578 | 2.5872 | 2.5557 | 2.7098 |  | 0.63616 | 0.66684 | 0.66957 | 0.76579 | 0.68811 | 0.68493 | 0.60046 | 0.60115 | 0.60291 | 0.58448 | 0.50823
6185000 | 695000 | 628.8755 |  | 18.9866 | 0 | 0 | 0 |  | 3.7529 | 3.7955 | 3.7318 | 4.1155 | 3.7947 | 3.7439 | 3.308 | 2.9275 | 2.5488 | 2.4942 | 2.6238 |  | 0.63811 | 0.66881 | 0.67155 | 0.768 | 0.69028 | 0.68721 | 0.60269 | 0.60333 | 0.60499 | 0.58661 | 0.51038
6185000 | 705000 | 638.0715 |  | 17.7418 | 0 | 0 | 0 |  | 3.82 | 3.8565 | 3.7823 | 4.1696 | 3.8346 | 3.7738 | 3.3388 | 2.9676 | 2.5996 | 2.5756 | 2.7377 |  | 0.63557 | 0.66625 | 0.66897 | 0.76512 | 0.68746 | 0.68424 | 0.59978 | 0.60048 | 0.60228 | 0.58383 | 0.50757
6185000 | 715000 | 689.5793 |  | 21.6576 | 0 | 0 | 0 |  | 4.1955 | 4.198 | 4.0651 | 4.4722 | 4.0581 | 3.9416 | 3.5115 | 3.1922 | 2.8841 | 3.0315 | 3.3759 |  | 0.62785 | 0.65852 | 0.66111 | 0.75635 | 0.67874 | 0.67492 | 0.59051 | 0.59133 | 0.59364 | 0.57487 | 0.49835
6185000 | 725000 | 667.1142 |  | 28.6938 | 0 | 0 | 0 |  | 4.0317 | 4.049 | 3.9418 | 4.3402 | 3.9606 | 3.8685 | 3.4362 | 3.0943 | 2.76 | 2.8326 | 3.0975 |  | 0.62983 | 0.6605 | 0.66315 | 0.75861 | 0.68105 | 0.67744 | 0.59306 | 0.59388 | 0.59603 | 0.57738 | 0.50099
6195000 | 445000 | 786.749 |  | 257.3963 | 0 | 0 | 0 |  | 4.904 | 4.8423 | 4.5986 | 5.0431 | 4.4797 | 4.2582 | 3.8372 | 3.6161 | 3.4209 | 3.8915 | 4.5798 |  | 0.64399 | 0.67479 | 0.67725 | 0.77452 | 0.69549 | 0.69184 | 0.60626 | 0.60626 | 0.60812 | 0.58909 | 0.51181
6195000 | 455000 | 799.4588 |  | 247.4007 | 0 | 0 | 0 |  | 4.9967 | 4.9266 | 4.6683 | 5.1177 | 4.5349 | 4.2996 | 3.8798 | 3.6715 | 3.4911 | 4.004 | 4.7373 |  | 0.64897 | 0.67982 | 0.68227 | 0.78015 | 0.7008 | 0.69729 | 0.61143 | 0.61123 | 0.61291 | 0.59387 | 0.51647
6195000 | 465000 | 832.5654 |  | 237.4055 | 0 | 0 | 0 |  | 5.238 | 5.1461 | 4.8501 | 5.3122 | 4.6785 | 4.4075 | 3.9908 | 3.816 | 3.674 | 4.297 | 5.1475 |  | 0.66487 | 0.69583 | 0.69828 | 0.79813 | 0.71777 | 0.71475 | 0.62804 | 0.62723 | 0.62828 | 0.60927 | 0.53149
6195000 | 475000 | 863.8356 |  | 227.4108 | 0 | 0 | 0 |  | 5.466 | 5.3535 | 5.0218 | 5.4959 | 4.8142 | 4.5094 | 4.0956 | 3.9524 | 3.8467 | 4.5738 | 5.5349 |  | 0.68351 | 0.71463 | 0.71709 | 0.81926 | 0.73775 | 0.73532 | 0.64761 | 0.64613 | 0.64646 | 0.62749 | 0.54925
6195000 | 485000 | 888.5871 |  | 217.4165 | 0 | 0 | 0 |  | 5.6465 | 5.5176 | 5.1576 | 5.6413 | 4.9216 | 4.59 | 4.1785 | 4.0603 | 3.9835 | 4.7929 | 5.8416 |  | 0.70059 | 0.73186 | 0.73435 | 0.83865 | 0.75608 | 0.75421 | 0.66555 | 0.6635 | 0.66317 | 0.64425 | 0.56557
6195000 | 495000 | 893.9329 |  | 207.4228 | 0 | 0 | 0 |  | 5.6855 | 5.5531 | 5.187 | 5.6728 | 4.9448 | 4.6074 | 4.1965 | 4.0836 | 4.013 | 4.8402 | 5.9078 |  | 0.70453 | 0.73584 | 0.73834 | 0.84312 | 0.76032 | 0.75857 | 0.6697 | 0.66751 | 0.66703 | 0.64812 | 0.56933
6195000 | 505000 | 886.7415 |  | 197.4298 | 0 | 0 | 0 |  | 5.633 | 5.5054 | 5.1475 | 5.6305 | 4.9136 | 4.584 | 4.1724 | 4.0523 | 3.9733 | 4.7765 | 5.8187 |  | 0.69925 | 0.73051 | 0.733 | 0.83712 | 0.75464 | 0.75272 | 0.66414 | 0.66214 | 0.66185 | 0.64293 | 0.56429
6195000 | 515000 | 851.2348 |  | 187.4374 | 0 | 0 | 0 |  | 5.3742 | 5.2699 | 4.9526 | 5.4219 | 4.7595 | 4.4683 | 4.0533 | 3.8974 | 3.7771 | 4.4623 | 5.3788 |  | 0.67559 | 0.70664 | 0.7091 | 0.81028 | 0.72926 | 0.72658 | 0.63929 | 0.63809 | 0.63873 | 0.61974 | 0.5417
6195000 | 525000 | 847.1664 |  | 177.446 | 0 | 0 | 0 |  | 5.3445 | 5.243 | 4.9302 | 5.398 | 4.7419 | 4.4551 | 4.0397 | 3.8796 | 3.7546 | 4.4263 | 5.3284 |  | 0.67315 | 0.70418 | 0.70663 | 0.80751 | 0.72664 | 0.72388 | 0.63672 | 0.63562 | 0.63635 | 0.61735 | 0.53937
6195000 | 535000 | 787.4308 |  | 167.4555 | 0 | 0 | 0 |  | 4.909 | 4.8469 | 4.6023 | 5.0471 | 4.4827 | 4.2604 | 3.8395 | 3.6191 | 3.4247 | 3.8976 | 4.5883 |  | 0.64424 | 0.67505 | 0.6775 | 0.77481 | 0.69576 | 0.69212 | 0.60652 | 0.60651 | 0.60836 | 0.58933 | 0.51205
6195000 | 545000 | 737.2231 |  | 157.4663 | 0 | 0 | 0 |  | 4.5429 | 4.5139 | 4.3267 | 4.7521 | 4.2648 | 4.0969 | 3.6712 | 3.4001 | 3.1473 | 3.4532 | 3.9662 |  | 0.63079 | 0.66151 | 0.66401 | 0.75964 | 0.68158 | 0.67763 | 0.59284 | 0.59343 | 0.59575 | 0.57679 | 0.49994
6195000 | 555000 | 726.1543 |  | 147.4785 | 0 | 0 | 0 |  | 4.4622 | 4.4405 | 4.2659 | 4.6871 | 4.2168 | 4.0608 | 3.6341 | 3.3518 | 3.0862 | 3.3552 | 3.8291 |  | 0.62925 | 0.65994 | 0.66247 | 0.7579 | 0.67998 | 0.67603 | 0.59136 | 0.59203 | 0.59439 | 0.57547 | 0.49869
6195000 | 565000 | 664.6459 |  | 137.4925 | 0 | 0 | 0 |  | 4.0137 | 4.0327 | 3.9282 | 4.3257 | 3.9499 | 3.8604 | 3.4279 | 3.0835 | 2.7464 | 2.8108 | 3.067 |  | 0.63018 | 0.66085 | 0.6635 | 0.75901 | 0.68144 | 0.67786 | 0.59348 | 0.59429 | 0.59642 | 0.57779 | 0.50141
6195000 | 575000 | 646.5266 |  | 127.5087 | 0 | 0 | 0 |  | 3.8816 | 3.9125 | 3.8287 | 4.2192 | 3.8713 | 3.8014 | 3.3672 | 3.0044 | 2.6463 | 2.6504 | 2.8425 |  | 0.63353 | 0.66421 | 0.66691 | 0.76281 | 0.6852 | 0.68185 | 0.59743 | 0.59818 | 0.6001 | 0.58159 | 0.5053
6195000 | 595000 | 569.1354 |  | 107.5501 | 0 | 0 | 0 |  | 3.3174 | 3.3993 | 3.4039 | 3.7646 | 3.5355 | 3.5492 | 3.1077 | 2.6669 | 2.2188 | 1.9654 | 1.8836 |  | 0.66284 | 0.69366 | 0.6966 | 0.79604 | 0.71741 | 0.71564 | 0.63032 | 0.6303 | 0.63068 | 0.61279 | 0.5366
6195000 | 605000 | 568.4126 |  | 97.5772 | 0 | 0 | 0 |  | 3.3121 | 3.3945 | 3.3999 | 3.7603 | 3.5323 | 3.5469 | 3.1053 | 2.6637 | 2.2148 | 1.959 | 1.8746 |  | 0.66323 | 0.69405 | 0.69699 | 0.79648 | 0.71783 | 0.71608 | 0.63075 | 0.63071 | 0.63107 | 0.61319 | 0.537
6195000 | 635000 | 548.9751 |  | 67.7064 | 0 | 0 | 0 |  | 3.1704 | 3.2657 | 3.2932 | 3.6461 | 3.448 | 3.4836 | 3.0402 | 2.5789 | 2.1074 | 1.787 | 1.6338 |  | 0.67421 | 0.7051 | 0.70812 | 0.80894 | 0.72983 | 0.72859 | 0.64283 | 0.64249 | 0.64233 | 0.62462 | 0.54834
6195000 | 645000 | 569.7764 |  | 57.7792 | 0 | 0 | 0 |  | 3.322 | 3.4036 | 3.4074 | 3.7683 | 3.5383 | 3.5513 | 3.1099 | 2.6697 | 2.2223 | 1.9711 | 1.8915 |  | 0.66251 | 0.69332 | 0.69626 | 0.79566 | 0.71705 | 0.71526 | 0.62995 | 0.62994 | 0.63033 | 0.61244 | 0.53625
6195000 | 655000 | 629.3073 |  | 47.8823 | 0 | 0 | 0 |  | 3.7561 | 3.7983 | 3.7342 | 4.1181 | 3.7966 | 3.7453 | 3.3094 | 2.9293 | 2.5512 | 2.498 | 2.6291 |  | 0.63799 | 0.66868 | 0.67142 | 0.76786 | 0.69014 | 0.68706 | 0.60255 | 0.60319 | 0.60485 | 0.58647 | 0.51024
6195000 | 665000 | 662.9594 |  | 38.0393 | 0 | 0 | 0 |  | 4.0014 | 4.0215 | 3.9189 | 4.3158 | 3.9426 | 3.8549 | 3.4222 | 3.0761 | 2.7371 | 2.7959 | 3.0461 |  | 0.63044 | 0.66111 | 0.66376 | 0.7593 | 0.68173 | 0.67817 | 0.59379 | 0.5946 | 0.59671 | 0.57809 | 0.50172
6195000 | 675000 | 645.7765 |  | 28.3067 | 0 | 0 | 0 |  | 3.8762 | 3.9075 | 3.8246 | 4.2148 | 3.868 | 3.7989 | 3.3646 | 3.0012 | 2.6422 | 2.6438 | 2.8332 |  | 0.6337 | 0.66438 | 0.66708 | 0.763 | 0.68539 | 0.68205 | 0.59763 | 0.59837 | 0.60028 | 0.58177 | 0.50549
6195000 | 685000 | 653.6361 |  | 18.8561 | 0 | 0 | 0 |  | 3.9335 | 3.9597 | 3.8678 | 4.261 | 3.9021 | 3.8245 | 3.391 | 3.0355 | 2.6856 | 2.7133 | 2.9306 |  | 0.63205 | 0.66273 | 0.6654 | 0.76113 | 0.68355 | 0.6801 | 0.59571 | 0.59648 | 0.59849 | 0.57993 | 0.50361
6195000 | 695000 | 656.0226 |  | 10.4801 | 0 | 0.0091048 | 43.4648 |  | 3.9509 | 3.9755 | 3.8809 | 4.275 | 3.9125 | 3.8323 | 3.399 | 3.0459 | 2.6988 | 2.7345 | 2.9601 |  | 0.6316 | 0.66228 | 0.66495 | 0.76062 | 0.68304 | 0.67957 | 0.59518 | 0.59596 | 0.598 | 0.57942 | 0.50309
6195000 | 705000 | 680.2787 |  | 8.007 | 0 | 0.015598 | 77.2138 |  | 4.1277 | 4.1363 | 4.014 | 4.4175 | 4.0177 | 3.9113 | 3.4803 | 3.1517 | 2.8328 | 2.9491 | 3.2607 |  | 0.62841 | 0.65908 | 0.66169 | 0.75699 | 0.67941 | 0.67567 | 0.59128 | 0.59211 | 0.59437 | 0.57565 | 0.49918
6195000 | 715000 | 718.5856 |  | 14.7781 | 0 | 0.0045789 | 23.9436 |  | 4.407 | 4.3903 | 4.2243 | 4.6426 | 4.1839 | 4.0362 | 3.6087 | 3.3188 | 3.0444 | 3.2882 | 3.7353 |  | 0.62849 | 0.65918 | 0.66171 | 0.75705 | 0.67922 | 0.67527 | 0.59068 | 0.59139 | 0.59377 | 0.57487 | 0.49815
6195000 | 725000 | 697.8343 |  | 23.9306 | 0 | 0 | 0 |  | 4.2557 | 4.2527 | 4.1104 | 4.5207 | 4.0939 | 3.9685 | 3.5391 | 3.2283 | 2.9297 | 3.1045 | 3.4782 |  | 0.62766 | 0.65834 | 0.66091 | 0.75614 | 0.67848 | 0.67461 | 0.59016 | 0.59096 | 0.59331 | 0.5745 | 0.49792
6205000 | 445000 | 786.0398 |  | 257.2978 | 0 | 0 | 0 |  | 4.8988 | 4.8376 | 4.5947 | 5.0389 | 4.4766 | 4.2559 | 3.8348 | 3.613 | 3.417 | 3.8852 | 4.571 |  | 0.64373 | 0.67453 | 0.67699 | 0.77423 | 0.69522 | 0.69156 | 0.60599 | 0.606 | 0.60787 | 0.58884 | 0.51157
6205000 | 455000 | 812.0233 |  | 247.2983 | 0 | 0 | 0 |  | 5.0883 | 5.0099 | 4.7373 | 5.1915 | 4.5894 | 4.3406 | 3.9219 | 3.7263 | 3.5605 | 4.1152 | 4.893 |  | 0.65452 | 0.6854 | 0.68785 | 0.78642 | 0.70672 | 0.70337 | 0.61721 | 0.61679 | 0.61825 | 0.59922 | 0.52169
6205000 | 465000 | 862.1764 |  | 237.2988 | 0 | 0 | 0 |  | 5.4539 | 5.3425 | 5.0126 | 5.4862 | 4.807 | 4.504 | 4.09 | 3.9451 | 3.8376 | 4.5591 | 5.5144 |  | 0.68244 | 0.71355 | 0.71601 | 0.81805 | 0.7366 | 0.73414 | 0.64648 | 0.64504 | 0.64541 | 0.62644 | 0.54823
6205000 | 475000 | 875.2863 |  | 227.2994 | 0 | 0 | 0 |  | 5.5495 | 5.4294 | 5.0846 | 5.5632 | 4.8639 | 4.5467 | 4.134 | 4.0023 | 3.91 | 4.6752 | 5.6768 |  | 0.69117 | 0.72235 | 0.72483 | 0.82795 | 0.74597 | 0.74379 | 0.65565 | 0.65392 | 0.65394 | 0.635 | 0.55657
6205000 | 485000 | 882.6822 |  | 217.3 | 0 | 0 | 0 |  | 5.6034 | 5.4785 | 5.1252 | 5.6067 | 4.896 | 4.5708 | 4.1588 | 4.0346 | 3.9508 | 4.7406 | 5.7684 |  | 0.69634 | 0.72757 | 0.73005 | 0.83382 | 0.75152 | 0.7495 | 0.66108 | 0.65917 | 0.659 | 0.64007 | 0.5615
6205000 | 495000 | 904.1881 |  | 207.3007 | 0 | 0 | 0 |  | 5.7602 | 5.6211 | 5.2433 | 5.733 | 4.9893 | 4.6408 | 4.2308 | 4.1284 | 4.0696 | 4.931 | 6.0349 |  | 0.71234 | 0.74372 | 0.74623 | 0.85199 | 0.7687 | 0.76721 | 0.6779 | 0.67546 | 0.67467 | 0.65579 | 0.57679
6205000 | 505000 | 875.2954 |  | 197.3014 | 0 | 0 | 0 |  | 5.5496 | 5.4295 | 5.0847 | 5.5633 | 4.8639 | 4.5467 | 4.134 | 4.0023 | 3.91 | 4.6752 | 5.6769 |  | 0.69118 | 0.72236 | 0.72483 | 0.82796 | 0.74597 | 0.74379 | 0.65566 | 0.65392 | 0.65395 | 0.635 | 0.55657
6205000 | 515000 | 832.0018 |  | 187.3022 | 0 | 0 | 0 |  | 5.2339 | 5.1424 | 4.847 | 5.3089 | 4.6761 | 4.4057 | 3.9889 | 3.8135 | 3.6709 | 4.292 | 5.1405 |  | 0.66456 | 0.69552 | 0.69797 | 0.79779 | 0.71745 | 0.71441 | 0.62772 | 0.62692 | 0.62799 | 0.60897 | 0.5312
6205000 | 525000 | 839.875 |  | 177.3032 | 0 | 0 | 0 |  | 5.2913 | 5.1946 | 4.8902 | 5.3552 | 4.7102 | 4.4313 | 4.0153 | 3.8478 | 3.7144 | 4.3617 | 5.2381 |  | 0.66892 | 0.69991 | 0.70236 | 0.80272 | 0.72211 | 0.71921 | 0.63228 | 0.63133 | 0.63223 | 0.61322 | 0.53534
6205000 | 535000 | 818.0645 |  | 167.3042 | 0 | 0 | 0 |  | 5.1323 | 5.05 | 4.7705 | 5.227 | 4.6156 | 4.3603 | 3.9422 | 3.7527 | 3.5939 | 4.1687 | 4.9678 |  | 0.6574 | 0.6883 | 0.69075 | 0.78968 | 0.70979 | 0.70653 | 0.62022 | 0.61969 | 0.62104 | 0.60201 | 0.52441
6205000 | 545000 | 780.5349 |  | 157.3053 | 0 | 0 | 0 |  | 4.8587 | 4.8011 | 4.5644 | 5.0065 | 4.4527 | 4.238 | 3.8164 | 3.589 | 3.3866 | 3.8365 | 4.5028 |  | 0.64178 | 0.67257 | 0.67503 | 0.77203 | 0.69315 | 0.68944 | 0.60398 | 0.60407 | 0.60602 | 0.58699 | 0.50977
6205000 | 555000 | 750.9922 |  | 147.3067 | 0 | 0 | 0 |  | 4.6433 | 4.6052 | 4.4022 | 4.833 | 4.3246 | 4.1417 | 3.7173 | 3.4601 | 3.2234 | 3.575 | 4.1368 |  | 0.63344 | 0.66418 | 0.66666 | 0.76263 | 0.68434 | 0.68043 | 0.59547 | 0.59592 | 0.59817 | 0.57917 | 0.50221
6205000 | 565000 | 720.3403 |  | 137.3082 | 0 | 0 | 0 |  | 4.4198 | 4.402 | 4.234 | 4.6529 | 4.1916 | 4.0419 | 3.6146 | 3.3264 | 3.0541 | 3.3037 | 3.757 |  | 0.62864 | 0.65933 | 0.66186 | 0.75722 | 0.67937 | 0.67542 | 0.59081 | 0.59152 | 0.59389 | 0.57498 | 0.49825
6205000 | 575000 | 688.5747 |  | 127.3099 | 0 | 0 | 0 |  | 4.1882 | 4.1913 | 4.0596 | 4.4663 | 4.0537 | 3.9384 | 3.5081 | 3.1879 | 2.8786 | 3.0226 | 3.3634 |  | 0.62789 | 0.65856 | 0.66116 | 0.7564 | 0.67879 | 0.67498 | 0.59057 | 0.59139 | 0.5937 | 0.57494 | 0.49842
6205000 | 585000 | 612.2017 |  | 117.3119 | 0 | 0 | 0 |  | 3.6314 | 3.6849 | 3.6403 | 4.0176 | 3.7223 | 3.6896 | 3.2521 | 2.8547 | 2.4567 | 2.3466 | 2.4172 |  | 0.64361 | 0.67433 | 0.67712 | 0.77423 | 0.69634 | 0.69358 | 0.60891 | 0.60941 | 0.61077 | 0.59252 | 0.51634
6205000 | 595000 | 568.799 |  | 107.3144 | 0 | 0 | 0 |  | 3.3149 | 3.3971 | 3.402 | 3.7626 | 3.534 | 3.5481 | 3.1066 | 2.6654 | 2.2169 | 1.9624 | 1.8794 |  | 0.66302 | 0.69384 | 0.69678 | 0.79624 | 0.71761 | 0.71585 | 0.63052 | 0.63049 | 0.63086 | 0.61298 | 0.53679
6205000 | 645000 | 554.7436 |  | 57.3391 | 0 | 0 | 0 |  | 3.2124 | 3.3039 | 3.3248 | 3.68 | 3.473 | 3.5024 | 3.0595 | 2.6041 | 2.1393 | 1.838 | 1.7053 |  | 0.67081 | 0.70168 | 0.70467 | 0.80508 | 0.72612 | 0.72473 | 0.6391 | 0.63885 | 0.63885 | 0.62109 | 0.54484
6205000 | 655000 | 582.3044 |  | 47.3503 | 0 | 0 | 0 |  | 3.4134 | 3.4867 | 3.4762 | 3.8419 | 3.5926 | 3.5921 | 3.1519 | 2.7243 | 2.2915 | 2.082 | 2.0468 |  | 0.65622 | 0.68699 | 0.68989 | 0.78852 | 0.71016 | 0.70807 | 0.62299 | 0.62315 | 0.62385 | 0.60585 | 0.52969
6205000 | 665000 | 624.2798 |  | 37.3675 | 0 | 0 | 0 |  | 3.7194 | 3.765 | 3.7066 | 4.0885 | 3.7747 | 3.7289 | 3.2926 | 2.9074 | 2.5234 | 2.4535 | 2.5668 |  | 0.63952 | 0.67021 | 0.67297 | 0.76959 | 0.69183 | 0.68884 | 0.60429 | 0.60489 | 0.60647 | 0.58812 | 0.51192
6205000 | 675000 | 639.7262 |  | 27.3973 | 0 | 0 | 0 |  | 3.832 | 3.8674 | 3.7914 | 4.1793 | 3.8418 | 3.7792 | 3.3444 | 2.9748 | 2.6087 | 2.5902 | 2.7582 |  | 0.63515 | 0.66583 | 0.66854 | 0.76464 | 0.68699 | 0.68375 | 0.5993 | 0.60001 | 0.60183 | 0.58337 | 0.50711
6205000 | 685000 | 674.0329 |  | 17.4612 | 0 | 0 | 0 |  | 4.0822 | 4.0949 | 3.9797 | 4.3808 | 3.9906 | 3.891 | 3.4594 | 3.1244 | 2.7983 | 2.8939 | 3.1833 |  | 0.62899 | 0.65966 | 0.66229 | 0.75766 | 0.68009 | 0.67641 | 0.59203 | 0.59285 | 0.59506 | 0.57638 | 0.49995
6205000 | 695000 | 676.4966 |  | 7.6923 | 0 | 0.0169 | 83.195 |  | 4.1001 | 4.1112 | 3.9933 | 4.3953 | 4.0013 | 3.899 | 3.4676 | 3.1352 | 2.8119 | 2.9157 | 3.2138 |  | 0.62874 | 0.65941 | 0.66203 | 0.75737 | 0.6798 | 0.67609 | 0.59171 | 0.59254 | 0.59477 | 0.57607 | 0.49962
6205000 | 705000 | 744.5509 |  | 3.6677 | 0 | 0.074339 | 402.7709 |  | 4.5963 | 4.5625 | 4.3669 | 4.7951 | 4.2966 | 4.1207 | 3.6957 | 3.432 | 3.1878 | 3.518 | 4.057 |  | 0.6321 | 0.66283 | 0.66532 | 0.76112 | 0.68294 | 0.67901 | 0.59413 | 0.59465 | 0.59694 | 0.57796 | 0.50105
6205000 | 715000 | 723.3586 |  | 12.9511 | 0 | 0.0059619 | 31.3823 |  | 4.4418 | 4.422 | 4.2505 | 4.6706 | 4.2047 | 4.0517 | 3.6247 | 3.3396 | 3.0707 | 3.3304 | 3.7944 |  | 0.62894 | 0.65963 | 0.66216 | 0.75756 | 0.67967 | 0.67572 | 0.59108 | 0.59176 | 0.59413 | 0.57522 | 0.49846
6205000 | 725000 | 675.8875 |  | 22.8476 | 0 | 0 | 0 |  | 4.0957 | 4.1072 | 3.9899 | 4.3917 | 3.9987 | 3.897 | 3.4656 | 3.1325 | 2.8085 | 2.9103 | 3.2062 |  | 0.6288 | 0.65947 | 0.66209 | 0.75744 | 0.67987 | 0.67617 | 0.59179 | 0.59261 | 0.59484 | 0.57614 | 0.4997
6215000 | 445000 | 797.186 |  | 257.5879 | 0 | 0 | 0 |  | 4.9801 | 4.9115 | 4.6559 | 5.1044 | 4.525 | 4.2922 | 3.8722 | 3.6616 | 3.4786 | 3.9839 | 4.7091 |  | 0.64804 | 0.67887 | 0.68132 | 0.77909 | 0.6998 | 0.69626 | 0.61046 | 0.61029 | 0.612 | 0.59297 | 0.51559
6215000 | 455000 | 828.497 |  | 247.6001 | 0 | 0 | 0 |  | 5.2084 | 5.1192 | 4.8277 | 5.2883 | 4.6608 | 4.3942 | 3.9771 | 3.7982 | 3.6515 | 4.261 | 5.0971 |  | 0.66269 | 0.69364 | 0.69609 | 0.79567 | 0.71545 | 0.71236 | 0.62576 | 0.62503 | 0.62617 | 0.60716 | 0.52942
6215000 | 465000 | 900.406 |  | 237.6133 | 0 | 0 | 0 |  | 5.7327 | 5.596 | 5.2225 | 5.7108 | 4.9729 | 4.6285 | 4.2182 | 4.1119 | 4.0487 | 4.8975 | 5.988 |  | 0.70942 | 0.74078 | 0.74328 | 0.84868 | 0.76557 | 0.76398 | 0.67483 | 0.67249 | 0.67182 | 0.65292 | 0.574
6215000 | 475000 | 937.3583 |  | 227.6277 | 0 | 0 | 0 |  | 6.0021 | 5.841 | 5.4254 | 5.9279 | 5.1332 | 4.7489 | 4.342 | 4.2731 | 4.2529 | 5.2246 | 6.4459 |  | 0.73964 | 0.77131 | 0.77387 | 0.88306 | 0.79807 | 0.79744 | 0.70657 | 0.70328 | 0.70146 | 0.68264 | 0.60285
6215000 | 485000 | 928.1623 |  | 217.6434 | 0 | 0 | 0 |  | 5.935 | 5.78 | 5.3749 | 5.8739 | 5.0933 | 4.719 | 4.3112 | 4.2329 | 4.2021 | 5.1432 | 6.3319 |  | 0.73177 | 0.76335 | 0.7659 | 0.8741 | 0.7896 | 0.78872 | 0.69831 | 0.69525 | 0.69374 | 0.6749 | 0.59534
6215000 | 495000 | 936.4992 |  | 207.6606 | 0 | 0 | 0 |  | 5.9958 | 5.8353 | 5.4207 | 5.9228 | 5.1295 | 4.7461 | 4.3391 | 4.2693 | 4.2481 | 5.217 | 6.4352 |  | 0.73889 | 0.77056 | 0.77312 | 0.88221 | 0.79727 | 0.79662 | 0.70579 | 0.70252 | 0.70073 | 0.68191 | 0.60214
6215000 | 505000 | 891.9782 |  | 197.6795 | 0 | 0 | 0 |  | 5.6712 | 5.5401 | 5.1763 | 5.6613 | 4.9363 | 4.6011 | 4.1899 | 4.0751 | 4.0022 | 4.8229 | 5.8836 |  | 0.70308 | 0.73438 | 0.73687 | 0.84148 | 0.75876 | 0.75696 | 0.66817 | 0.66604 | 0.6656 | 0.64669 | 0.56795
6215000 | 515000 | 839.5659 |  | 187.7005 | 0 | 0 | 0 |  | 5.2891 | 5.1926 | 4.8885 | 5.3533 | 4.7089 | 4.4303 | 4.0142 | 3.8465 | 3.7127 | 4.359 | 5.2342 |  | 0.66874 | 0.69974 | 0.70219 | 0.80252 | 0.72192 | 0.71902 | 0.6321 | 0.63115 | 0.63206 | 0.61305 | 0.53517
6215000 | 525000 | 837.0794 |  | 177.7238 | 0 | 0 | 0 |  | 5.2709 | 5.1761 | 4.8749 | 5.3387 | 4.6981 | 4.4222 | 4.0059 | 3.8356 | 3.6989 | 4.337 | 5.2034 |  | 0.66735 | 0.69833 | 0.70078 | 0.80094 | 0.72043 | 0.71748 | 0.63064 | 0.62974 | 0.6307 | 0.61169 | 0.53385
6215000 | 535000 | 824.3695 |  | 167.7499 | 0 | 0 | 0 |  | 5.1783 | 5.0918 | 4.8051 | 5.2641 | 4.6429 | 4.3808 | 3.9633 | 3.7802 | 3.6287 | 4.2245 | 5.0459 |  | 0.66055 | 0.69148 | 0.69393 | 0.79325 | 0.71316 | 0.71 | 0.62352 | 0.62287 | 0.62409 | 0.60507 | 0.52739
6215000 | 545000 | 776.4438 |  | 157.7793 | 0 | 0 | 0 |  | 4.8289 | 4.774 | 4.542 | 4.9825 | 4.435 | 4.2247 | 3.8026 | 3.5711 | 3.364 | 3.8003 | 4.4521 |  | 0.64041 | 0.6712 | 0.67366 | 0.77049 | 0.6917 | 0.68795 | 0.60257 | 0.60272 | 0.60472 | 0.58569 | 0.50851
6215000 | 555000 | 735.0003 |  | 147.8127 | 0 | 0 | 0 |  | 4.5267 | 4.4992 | 4.3145 | 4.739 | 4.2552 | 4.0896 | 3.6637 | 3.3904 | 3.135 | 3.4335 | 3.9387 |  | 0.63044 | 0.66115 | 0.66366 | 0.75925 | 0.68121 | 0.67726 | 0.5925 | 0.5931 | 0.59544 | 0.57648 | 0.49964
6215000 | 565000 | 720.1084 |  | 137.8509 | 0 | 0 | 0 |  | 4.4181 | 4.4004 | 4.2327 | 4.6515 | 4.1906 | 4.0411 | 3.6138 | 3.3254 | 3.0528 | 3.3017 | 3.7541 |  | 0.62862 | 0.65931 | 0.66184 | 0.7572 | 0.67935 | 0.6754 | 0.59079 | 0.5915 | 0.59387 | 0.57497 | 0.49824
6215000 | 575000 | 723.1268 |  | 127.8951 | 0 | 0 | 0 |  | 4.4401 | 4.4205 | 4.2493 | 4.6693 | 4.2036 | 4.0509 | 3.6239 | 3.3386 | 3.0695 | 3.3284 | 3.7915 |  | 0.62891 | 0.65961 | 0.66213 | 0.75753 | 0.67964 | 0.67569 | 0.59106 | 0.59174 | 0.59411 | 0.5752 | 0.49845
6215000 | 595000 | 587.482 |  | 108.0079 | 0 | 0 | 0 |  | 3.4511 | 3.521 | 3.5046 | 3.8724 | 3.6151 | 3.609 | 3.1692 | 2.7469 | 2.3202 | 2.1278 | 2.1109 |  | 0.65379 | 0.68455 | 0.68743 | 0.78577 | 0.7075 | 0.70528 | 0.62029 | 0.62052 | 0.62134 | 0.6033 | 0.52714
6215000 | 685000 | 658.0864 |  | 21.3127 | 0 | 0 | 0 |  | 3.9659 | 3.9892 | 3.8922 | 4.2872 | 3.9214 | 3.839 | 3.4059 | 3.0549 | 2.7102 | 2.7527 | 2.9857 |  | 0.63124 | 0.66191 | 0.66457 | 0.76021 | 0.68263 | 0.67913 | 0.59474 | 0.59553 | 0.59759 | 0.57901 | 0.50266
6215000 | 695000 | 675.9239 |  | 14.4399 | 0 | 0.0047959 | 23.5892 |  | 4.096 | 4.1075 | 3.9901 | 4.392 | 3.9988 | 3.8972 | 3.4657 | 3.1327 | 2.8087 | 2.9106 | 3.2067 |  | 0.6288 | 0.65947 | 0.66209 | 0.75744 | 0.67987 | 0.67616 | 0.59178 | 0.59261 | 0.59484 | 0.57614 | 0.4997
6215000 | 705000 | 714.0899 |  | 12.759 | 0 | 0.0061428 | 31.9203 |  | 4.3742 | 4.3605 | 4.1997 | 4.6162 | 4.1644 | 4.0215 | 3.5936 | 3.2992 | 3.0195 | 3.2484 | 3.6796 |  | 0.62815 | 0.65884 | 0.66138 | 0.75668 | 0.67889 | 0.67495 | 0.59039 | 0.59113 | 0.59351 | 0.57463 | 0.49794
6215000 | 715000 | 704.7439 |  | 17.8065 | 0 | 0 | 0 |  | 4.3061 | 4.2986 | 4.1483 | 4.5613 | 4.1239 | 3.9911 | 3.5623 | 3.2584 | 2.9679 | 3.1657 | 3.5638 |  | 0.62773 | 0.65841 | 0.66097 | 0.75621 | 0.6785 | 0.6746 | 0.59011 | 0.59089 | 0.59326 | 0.57441 | 0.49779
6215000 | 725000 | 637.967 |  | 25.9105 | 0 | 0 | 0 |  | 3.8192 | 3.8558 | 3.7817 | 4.169 | 3.8341 | 3.7735 | 3.3385 | 2.9671 | 2.599 | 2.5746 | 2.7364 |  | 0.63559 | 0.66628 | 0.669 | 0.76515 | 0.68749 | 0.68427 | 0.59981 | 0.60051 | 0.60231 | 0.58386 | 0.5076
6225000 | 445000 | 794.604 |  | 258.2651 | 0 | 0 | 0 |  | 4.9613 | 4.8944 | 4.6417 | 5.0892 | 4.5138 | 4.2838 | 3.8635 | 3.6504 | 3.4643 | 3.961 | 4.6771 |  | 0.64699 | 0.67782 | 0.68028 | 0.77792 | 0.69869 | 0.69513 | 0.60938 | 0.60925 | 0.611 | 0.59197 | 0.51462
6225000 | 455000 | 823.724 |  | 248.3045 | 0 | 0 | 0 |  | 5.1736 | 5.0875 | 4.8015 | 5.2603 | 4.6401 | 4.3787 | 3.9611 | 3.7774 | 3.6252 | 4.2188 | 5.0379 |  | 0.66022 | 0.69115 | 0.6936 | 0.79287 | 0.71281 | 0.70964 | 0.62317 | 0.62254 | 0.62378 | 0.60475 | 0.52708
6225000 | 465000 | 941.8768 |  | 238.3473 | 0 | 0 | 0 |  | 6.035 | 5.871 | 5.4502 | 5.9544 | 5.1528 | 4.7636 | 4.3572 | 4.2928 | 4.2778 | 5.2646 | 6.5019 |  | 0.74359 | 0.77531 | 0.77788 | 0.88756 | 0.80232 | 0.80182 | 0.71072 | 0.7073 | 0.70534 | 0.68653 | 0.60661
6225000 | 475000 | 947.8363 |  | 228.3937 | 0 | 0 | 0 |  | 6.0785 | 5.9105 | 5.4829 | 5.9894 | 5.1787 | 4.7831 | 4.3771 | 4.3188 | 4.3107 | 5.3173 | 6.5757 |  | 0.74888 | 0.78066 | 0.78324 | 0.89359 | 0.80801 | 0.80768 | 0.71627 | 0.71269 | 0.71054 | 0.69174 | 0.61165
6225000 | 485000 | 929.8124 |  | 218.4444 | 0 | 0 | 0 |  | 5.9471 | 5.791 | 5.384 | 5.8835 | 5.1005 | 4.7243 | 4.3167 | 4.2401 | 4.2112 | 5.1578 | 6.3524 |  | 0.73316 | 0.76476 | 0.76731 | 0.87569 | 0.7911 | 0.79027 | 0.69977 | 0.69668 | 0.69511 | 0.67627 | 0.59667
6225000 | 495000 | 893.7783 |  | 208.5 | 0 | 0 | 0 |  | 5.6843 | 5.552 | 5.1861 | 5.6718 | 4.9441 | 4.6069 | 4.1959 | 4.083 | 4.0121 | 4.8388 | 5.9059 |  | 0.70442 | 0.73573 | 0.73822 | 0.84299 | 0.76019 | 0.75844 | 0.66957 | 0.6674 | 0.66691 | 0.64801 | 0.56922
6225000 | 505000 | 853.5667 |  | 198.5612 | 0 | 0 | 0 |  | 5.3912 | 5.2854 | 4.9654 | 5.4356 | 4.7696 | 4.4759 | 4.0612 | 3.9076 | 3.79 | 4.4829 | 5.4077 |  | 0.67702 | 0.70808 | 0.71054 | 0.8119 | 0.73079 | 0.72815 | 0.64078 | 0.63954 | 0.64012 | 0.62113 | 0.54306
6225000 | 515000 | 838.4704 |  | 188.6288 | 0 | 0 | 0 |  | 5.2811 | 5.1853 | 4.8825 | 5.3469 | 4.7041 | 4.4267 | 4.0106 | 3.8417 | 3.7066 | 4.3493 | 5.2206 |  | 0.66812 | 0.69911 | 0.70156 | 0.80182 | 0.72126 | 0.71834 | 0.63145 | 0.63053 | 0.63145 | 0.61245 | 0.53459
6225000 | 525000 | 805.391 |  | 178.7039 | 0 | 0 | 0 |  | 5.0399 | 4.9659 | 4.7009 | 5.1526 | 4.5606 | 4.319 | 3.8997 | 3.6974 | 3.5239 | 4.0565 | 4.8108 |  | 0.65152 | 0.68238 | 0.68483 | 0.78303 | 0.70351 | 0.70008 | 0.61408 | 0.61378 | 0.61535 | 0.59632 | 0.51886
6225000 | 535000 | 783.9579 |  | 168.7879 | 0 | 0 | 0 |  | 4.8836 | 4.8238 | 4.5832 | 5.0267 | 4.4676 | 4.2491 | 3.8278 | 3.6039 | 3.4055 | 3.8668 | 4.5452 |  | 0.64298 | 0.67378 | 0.67624 | 0.77338 | 0.69442 | 0.69074 | 0.60522 | 0.60525 | 0.60716 | 0.58812 | 0.51088
6225000 | 545000 | 749.0057 |  | 158.8825 | 0 | 0 | 0 |  | 4.6288 | 4.5921 | 4.3913 | 4.8213 | 4.3159 | 4.1353 | 3.7107 | 3.4515 | 3.2124 | 3.5574 | 4.1122 |  | 0.63301 | 0.66374 | 0.66623 | 0.76214 | 0.68389 | 0.67997 | 0.59504 | 0.59551 | 0.59777 | 0.57878 | 0.50183
6225000 | 555000 | 724.2269 |  | 148.9897 | 0 | 0 | 0 |  | 4.4481 | 4.4277 | 4.2553 | 4.6757 | 4.2084 | 4.0545 | 3.6276 | 3.3434 | 3.0755 | 3.3381 | 3.8052 |  | 0.62903 | 0.65972 | 0.66225 | 0.75766 | 0.67976 | 0.67581 | 0.59116 | 0.59184 | 0.59421 | 0.57529 | 0.49853
6225000 | 565000 | 697.948 |  | 139.1122 | 0 | 0 | 0 |  | 4.2565 | 4.2535 | 4.111 | 4.5213 | 4.0944 | 3.9689 | 3.5395 | 3.2287 | 2.9304 | 3.1055 | 3.4796 |  | 0.62766 | 0.65834 | 0.66091 | 0.75614 | 0.67848 | 0.67461 | 0.59016 | 0.59096 | 0.59331 | 0.57449 | 0.49791
6225000 | 575000 | 700.7572 |  | 129.2536 | 0 | 0 | 0 |  | 4.277 | 4.2721 | 4.1265 | 4.5378 | 4.1066 | 3.9781 | 3.5489 | 3.241 | 2.9459 | 3.1304 | 3.5144 |  | 0.62767 | 0.65834 | 0.66091 | 0.75614 | 0.67846 | 0.67458 | 0.59011 | 0.5909 | 0.59326 | 0.57444 | 0.49784
6225000 | 585000 | 647.5403 |  | 119.4185 | 0 | 0 | 0 |  | 3.889 | 3.9192 | 3.8343 | 4.2252 | 3.8757 | 3.8047 | 3.3706 | 3.0089 | 2.6519 | 2.6594 | 2.855 |  | 0.63331 | 0.66399 | 0.66668 | 0.76256 | 0.68495 | 0.68159 | 0.59717 | 0.59792 | 0.59985 | 0.58134 | 0.50504
6225000 | 595000 | 621.4068 |  | 109.6132 | 0 | 0 | 0 |  | 3.6985 | 3.7459 | 3.6908 | 4.0717 | 3.7623 | 3.7195 | 3.283 | 2.8949 | 2.5076 | 2.4281 | 2.5312 |  | 0.64044 | 0.67114 | 0.67391 | 0.77064 | 0.69284 | 0.68991 | 0.60533 | 0.60591 | 0.60744 | 0.58912 | 0.51292
6225000 | 605000 | 626.5799 |  | 99.8465 | 0 | 0 | 0 |  | 3.7362 | 3.7803 | 3.7192 | 4.1021 | 3.7847 | 3.7364 | 3.3003 | 2.9174 | 2.5361 | 2.4739 | 2.5953 |  | 0.6388 | 0.6695 | 0.67225 | 0.76879 | 0.69104 | 0.68801 | 0.60348 | 0.6041 | 0.60572 | 0.58735 | 0.51114
6225000 | 695000 | 657.7773 |  | 23.6189 | 0 | 0 | 0 |  | 3.9637 | 3.9871 | 3.8905 | 4.2853 | 3.9201 | 3.838 | 3.4049 | 3.0535 | 2.7085 | 2.75 | 2.9819 |  | 0.63129 | 0.66196 | 0.66463 | 0.76027 | 0.68269 | 0.67919 | 0.59481 | 0.5956 | 0.59765 | 0.57907 | 0.50272
6225000 | 705000 | 663.714 |  | 22.6303 | 0 | 0 | 0 |  | 4.0069 | 4.0265 | 3.9231 | 4.3202 | 3.9459 | 3.8574 | 3.4248 | 3.0794 | 2.7413 | 2.8025 | 3.0554 |  | 0.63032 | 0.66099 | 0.66364 | 0.75917 | 0.6816 | 0.67803 | 0.59365 | 0.59446 | 0.59658 | 0.57795 | 0.50158
6225000 | 715000 | 678.0058 |  | 25.815 | 0 | 0 | 0 |  | 4.1111 | 4.1213 | 4.0016 | 4.4042 | 4.0079 | 3.9039 | 3.4727 | 3.1418 | 2.8202 | 2.929 | 3.2325 |  | 0.6286 | 0.65927 | 0.66189 | 0.75721 | 0.67964 | 0.67592 | 0.59153 | 0.59236 | 0.5946 | 0.57589 | 0.49944
6235000 | 445000 | 799.8998 |  | 259.3264 | 0 | 0 | 0 |  | 4.9999 | 4.9295 | 4.6707 | 5.1203 | 4.5368 | 4.3011 | 3.8813 | 3.6735 | 3.4935 | 4.0079 | 4.7428 |  | 0.64916 | 0.68 | 0.68245 | 0.78036 | 0.701 | 0.69749 | 0.61163 | 0.61142 | 0.61308 | 0.59405 | 0.51664
6235000 | 455000 | 863.5628 |  | 249.4082 | 0 | 0 | 0 |  | 5.464 | 5.3517 | 5.0203 | 5.4943 | 4.813 | 4.5085 | 4.0947 | 3.9512 | 3.8452 | 4.5714 | 5.5315 |  | 0.68334 | 0.71445 | 0.71692 | 0.81906 | 0.73756 | 0.73513 | 0.64742 | 0.64595 | 0.64629 | 0.62732 | 0.54909
6235000 | 465000 | 927.4577 |  | 239.4969 | 0 | 0 | 0 |  | 5.9299 | 5.7754 | 5.371 | 5.8697 | 5.0902 | 4.7167 | 4.3088 | 4.2299 | 4.1982 | 5.1369 | 6.3232 |  | 0.73117 | 0.76275 | 0.7653 | 0.87342 | 0.78896 | 0.78807 | 0.69768 | 0.69465 | 0.69315 | 0.67431 | 0.59477
6235000 | 475000 | 913.1841 |  | 229.5932 | 0 | 0 | 0 |  | 5.8258 | 5.6807 | 5.2927 | 5.7859 | 5.0283 | 4.6702 | 4.261 | 4.1676 | 4.1193 | 5.0106 | 6.1464 |  | 0.71944 | 0.75089 | 0.75341 | 0.86007 | 0.77634 | 0.77507 | 0.68536 | 0.68269 | 0.68164 | 0.66277 | 0.58357
6235000 | 485000 | 908.4247 |  | 219.6982 | 0 | 0 | 0 |  | 5.7911 | 5.6492 | 5.2666 | 5.7579 | 5.0077 | 4.6546 | 4.245 | 4.1468 | 4.093 | 4.9685 | 6.0874 |  | 0.71565 | 0.74707 | 0.74958 | 0.85576 | 0.77227 | 0.77088 | 0.68138 | 0.67884 | 0.67792 | 0.65905 | 0.57995
6235000 | 495000 | 888.9917 |  | 209.8132 | 0 | 0 | 0 |  | 5.6494 | 5.5203 | 5.1599 | 5.6437 | 4.9233 | 4.5913 | 4.1799 | 4.0621 | 3.9857 | 4.7965 | 5.8466 |  | 0.70089 | 0.73216 | 0.73465 | 0.83898 | 0.7564 | 0.75453 | 0.66586 | 0.6638 | 0.66345 | 0.64454 | 0.56585
6235000 | 505000 | 832.5927 |  | 199.9397 | 0 | 0 | 0 |  | 5.2382 | 5.1463 | 4.8502 | 5.3124 | 4.6786 | 4.4076 | 3.9909 | 3.8161 | 3.6741 | 4.2973 | 5.1478 |  | 0.66488 | 0.69584 | 0.69829 | 0.79815 | 0.71779 | 0.71477 | 0.62805 | 0.62724 | 0.6283 | 0.60929 | 0.5315
6235000 | 515000 | 811.6914 |  | 190.0793 | 0 | 0 | 0 |  | 5.0858 | 5.0077 | 4.7355 | 5.1896 | 4.5879 | 4.3395 | 3.9208 | 3.7249 | 3.5587 | 4.1123 | 4.8889 |  | 0.65436 | 0.68525 | 0.6877 | 0.78625 | 0.70655 | 0.7032 | 0.61705 | 0.61664 | 0.61811 | 0.59907 | 0.52154
6235000 | 525000 | 772.4162 |  | 180.2344 | 0 | 0 | 0 |  | 4.7995 | 4.7473 | 4.5199 | 4.9588 | 4.4175 | 4.2115 | 3.7891 | 3.5536 | 3.3417 | 3.7647 | 4.4022 |  | 0.63913 | 0.66991 | 0.67237 | 0.76904 | 0.69035 | 0.68656 | 0.60126 | 0.60146 | 0.6035 | 0.58448 | 0.50734
6235000 | 535000 | 748.4057 |  | 170.4075 | 0 | 0 | 0 |  | 4.6244 | 4.5881 | 4.388 | 4.8178 | 4.3133 | 4.1333 | 3.7087 | 3.4488 | 3.2091 | 3.5521 | 4.1047 |  | 0.63288 | 0.66361 | 0.6661 | 0.762 | 0.68376 | 0.67984 | 0.59491 | 0.59539 | 0.59765 | 0.57866 | 0.50172
6235000 | 545000 | 718.6947 |  | 160.602 | 0 | 0 | 0 |  | 4.4078 | 4.3911 | 4.2249 | 4.6432 | 4.1844 | 4.0365 | 3.6091 | 3.3192 | 3.045 | 3.2892 | 3.7366 |  | 0.6285 | 0.65919 | 0.66172 | 0.75706 | 0.67923 | 0.67528 | 0.59068 | 0.5914 | 0.59377 | 0.57487 | 0.49815
6235000 | 555000 | 705.3257 |  | 150.822 | 0 | 0 | 0 |  | 4.3103 | 4.3024 | 4.1515 | 4.5647 | 4.1264 | 3.993 | 3.5643 | 3.2609 | 2.9711 | 3.1708 | 3.571 |  | 0.62775 | 0.65843 | 0.66099 | 0.75623 | 0.67851 | 0.67461 | 0.59011 | 0.59089 | 0.59326 | 0.57441 | 0.49779
6235000 | 565000 | 700.1708 |  | 141.0729 | 0 | 0 | 0 |  | 4.2727 | 4.2682 | 4.1232 | 4.5344 | 4.104 | 3.9762 | 3.547 | 3.2384 | 2.9426 | 3.1252 | 3.5071 |  | 0.62766 | 0.65834 | 0.66091 | 0.75614 | 0.67846 | 0.67458 | 0.59012 | 0.59091 | 0.59327 | 0.57444 | 0.49785
6235000 | 575000 | 664.5686 |  | 131.3615 | 0 | 0 | 0 |  | 4.0132 | 4.0322 | 3.9278 | 4.3252 | 3.9496 | 3.8602 | 3.4276 | 3.0831 | 2.746 | 2.8101 | 3.066 |  | 0.63019 | 0.66086 | 0.66351 | 0.75902 | 0.68146 | 0.67787 | 0.5935 | 0.59431 | 0.59644 | 0.57781 | 0.50143
6235000 | 585000 | 647.1039 |  | 121.6968 | 0 | 0 | 0 |  | 3.8858 | 3.9163 | 3.8319 | 4.2226 | 3.8738 | 3.8033 | 3.3691 | 3.007 | 2.6495 | 2.6555 | 2.8496 |  | 0.6334 | 0.66408 | 0.66678 | 0.76267 | 0.68506 | 0.6817 | 0.59728 | 0.59803 | 0.59996 | 0.58144 | 0.50515
6235000 | 595000 | 650.845 |  | 112.091 | 0 | 0 | 0 |  | 3.9131 | 3.9412 | 3.8524 | 4.2446 | 3.89 | 3.8155 | 3.3816 | 3.0233 | 2.6702 | 2.6886 | 2.896 |  | 0.63261 | 0.66328 | 0.66597 | 0.76176 | 0.68417 | 0.68076 | 0.59636 | 0.59712 | 0.5991 | 0.58056 | 0.50425
6235000 | 605000 | 664.7141 |  | 102.5606 | 0 | 0 | 0 |  | 4.0142 | 4.0331 | 3.9286 | 4.3261 | 3.9502 | 3.8606 | 3.4281 | 3.0838 | 2.7468 | 2.8114 | 3.0678 |  | 0.63017 | 0.66084 | 0.66349 | 0.759 | 0.68143 | 0.67785 | 0.59347 | 0.59428 | 0.59641 | 0.57778 | 0.5014
6235000 | 615000 | 662.3958 |  | 93.1287 | 0 | 0 | 0 |  | 3.9973 | 4.0177 | 3.9159 | 4.3125 | 3.9401 | 3.8531 | 3.4204 | 3.0737 | 2.734 | 2.7909 | 3.0391 |  | 0.63052 | 0.66119 | 0.66385 | 0.7594 | 0.68183 | 0.67827 | 0.59389 | 0.5947 | 0.5968 | 0.57819 | 0.50182
6245000 | 445000 | 811.3869 |  | 260.7672 | 0 | 0 | 0 |  | 5.0836 | 5.0057 | 4.7338 | 5.1878 | 4.5866 | 4.3385 | 3.9198 | 3.7236 | 3.557 | 4.1096 | 4.8851 |  | 0.65422 | 0.6851 | 0.68755 | 0.78609 | 0.7064 | 0.70305 | 0.61691 | 0.6165 | 0.61797 | 0.59894 | 0.52141
6245000 | 455000 | 849.8483 |  | 250.906 | 0 | 0 | 0 |  | 5.364 | 5.2607 | 4.945 | 5.4138 | 4.7535 | 4.4638 | 4.0487 | 3.8913 | 3.7695 | 4.45 | 5.3616 |  | 0.67475 | 0.7058 | 0.70825 | 0.80933 | 0.72836 | 0.72565 | 0.63841 | 0.63724 | 0.63791 | 0.61892 | 0.5409
6245000 | 465000 | 863.7174 |  | 241.0562 | 0 | 0 | 0 |  | 5.4652 | 5.3527 | 5.0211 | 5.4952 | 4.8137 | 4.509 | 4.0952 | 3.9518 | 3.8461 | 4.5728 | 5.5335 |  | 0.68344 | 0.71455 | 0.71702 | 0.81918 | 0.73767 | 0.73524 | 0.64752 | 0.64606 | 0.64638 | 0.62742 | 0.54918
6245000 | 475000 | 871.7179 |  | 231.2193 | 0 | 0 | 0 |  | 5.5235 | 5.4058 | 5.065 | 5.5422 | 4.8484 | 4.5351 | 4.122 | 3.9867 | 3.8903 | 4.6436 | 5.6326 |  | 0.68874 | 0.7199 | 0.72237 | 0.82519 | 0.74336 | 0.7411 | 0.65309 | 0.65144 | 0.65157 | 0.63261 | 0.55424
6245000 | 485000 | 869.1086 |  | 221.397 | 0 | 0 | 0 |  | 5.5045 | 5.3885 | 5.0507 | 5.5269 | 4.8371 | 4.5266 | 4.1133 | 3.9754 | 3.8759 | 4.6205 | 5.6003 |  | 0.68699 | 0.71813 | 0.7206 | 0.8232 | 0.74148 | 0.73916 | 0.65125 | 0.64966 | 0.64985 | 0.6309 | 0.55257
6245000 | 495000 | 851.9121 |  | 211.5914 | 0 | 0 | 0 |  | 5.3791 | 5.2744 | 4.9563 | 5.4259 | 4.7624 | 4.4705 | 4.0556 | 3.9003 | 3.7809 | 4.4683 | 5.3872 |  | 0.676 | 0.70706 | 0.70951 | 0.81075 | 0.7297 | 0.72703 | 0.63972 | 0.63851 | 0.63913 | 0.62014 | 0.54209
6245000 | 505000 | 823.4421 |  | 201.8049 | 0 | 0 | 0 |  | 5.1715 | 5.0856 | 4.8 | 5.2586 | 4.6389 | 4.3778 | 3.9602 | 3.7762 | 3.6236 | 4.2163 | 5.0344 |  | 0.66008 | 0.691 | 0.69345 | 0.79271 | 0.71265 | 0.70948 | 0.62302 | 0.62239 | 0.62364 | 0.60461 | 0.52694
6245000 | 515000 | 802.7045 |  | 192.0403 | 0 | 0 | 0 |  | 5.0203 | 4.9481 | 4.6861 | 5.1368 | 4.5489 | 4.3102 | 3.8907 | 3.6857 | 3.509 | 4.0327 | 4.7775 |  | 0.65035 | 0.6812 | 0.68365 | 0.78171 | 0.70227 | 0.6988 | 0.61286 | 0.61261 | 0.61423 | 0.59519 | 0.51776
6245000 | 525000 | 756.0834 |  | 182.3013 | 0 | 0 | 0 |  | 4.6804 | 4.639 | 4.4302 | 4.8629 | 4.3466 | 4.1583 | 3.7344 | 3.4823 | 3.2515 | 3.6201 | 4.1999 |  | 0.63462 | 0.66536 | 0.66785 | 0.76396 | 0.68558 | 0.6817 | 0.59666 | 0.59706 | 0.59926 | 0.58026 | 0.50326
6245000 | 535000 | 721.3994 |  | 172.5922 | 0 | 0 | 0 |  | 4.4275 | 4.409 | 4.2398 | 4.6591 | 4.1962 | 4.0453 | 3.6181 | 3.331 | 3.0599 | 3.3131 | 3.7701 |  | 0.62874 | 0.65943 | 0.66196 | 0.75733 | 0.67947 | 0.67552 | 0.5909 | 0.5916 | 0.59397 | 0.57506 | 0.49832
6245000 | 545000 | 700.9027 |  | 162.9182 | 0 | 0 | 0 |  | 4.2781 | 4.2731 | 4.1273 | 4.5387 | 4.1072 | 3.9785 | 3.5494 | 3.2416 | 2.9467 | 3.1317 | 3.5162 |  | 0.62767 | 0.65835 | 0.66091 | 0.75614 | 0.67846 | 0.67458 | 0.59011 | 0.5909 | 0.59326 | 0.57443 | 0.49784
6245000 | 555000 | 654.4771 |  | 153.286 | 0 | 0 | 0 |  | 3.9396 | 3.9652 | 3.8724 | 4.266 | 3.9058 | 3.8273 | 3.3938 | 3.0391 | 2.6902 | 2.7208 | 2.941 |  | 0.63189 | 0.66257 | 0.66524 | 0.76095 | 0.68337 | 0.67991 | 0.59552 | 0.5963 | 0.59831 | 0.57975 | 0.50342
6245000 | 565000 | 654.718 |  | 143.7042 | 0 | 0 | 0 |  | 3.9413 | 3.9668 | 3.8737 | 4.2674 | 3.9068 | 3.8281 | 3.3946 | 3.0402 | 2.6916 | 2.7229 | 2.944 |  | 0.63185 | 0.66252 | 0.66519 | 0.7609 | 0.68332 | 0.67986 | 0.59546 | 0.59624 | 0.59826 | 0.5797 | 0.50337
6245000 | 575000 | 674.3283 |  | 134.1834 | 0 | 0 | 0 |  | 4.0843 | 4.0969 | 3.9814 | 4.3826 | 3.9919 | 3.892 | 3.4603 | 3.1257 | 2.7999 | 2.8965 | 3.1869 |  | 0.62896 | 0.65963 | 0.66226 | 0.75762 | 0.68005 | 0.67637 | 0.59199 | 0.59281 | 0.59503 | 0.57634 | 0.49991
6245000 | 585000 | 666.2369 |  | 124.7375 | 0 | 0 | 0 |  | 4.0253 | 4.0432 | 3.9369 | 4.335 | 3.9568 | 3.8656 | 3.4332 | 3.0904 | 2.7552 | 2.8249 | 3.0867 |  | 0.62995 | 0.66062 | 0.66327 | 0.75875 | 0.68119 | 0.67758 | 0.59321 | 0.59402 | 0.59617 | 0.57753 | 0.50114
6245000 | 595000 | 673.6556 |  | 115.3851 | 0 | 0 | 0 |  | 4.0794 | 4.0924 | 3.9777 | 4.3786 | 3.989 | 3.8898 | 3.4581 | 3.1228 | 2.7962 | 2.8905 | 3.1786 |  | 0.62903 | 0.6597 | 0.66233 | 0.7577 | 0.68014 | 0.67646 | 0.59208 | 0.5929 | 0.59511 | 0.57643 | 0.5
6245000 | 605000 | 663.3231 |  | 106.1509 | 0 | 0 | 0 |  | 4.0041 | 4.0239 | 3.9209 | 4.3179 | 3.9442 | 3.8561 | 3.4235 | 3.0777 | 2.7391 | 2.7991 | 3.0506 |  | 0.63038 | 0.66105 | 0.6637 | 0.75923 | 0.68167 | 0.6781 | 0.59372 | 0.59453 | 0.59664 | 0.57802 | 0.50165
6245000 | 615000 | 646.7402 |  | 97.0685 | 0 | 0 | 0 |  | 3.8832 | 3.9139 | 3.8299 | 4.2205 | 3.8722 | 3.8021 | 3.3679 | 3.0054 | 2.6475 | 2.6523 | 2.8451 |  | 0.63349 | 0.66416 | 0.66686 | 0.76276 | 0.68514 | 0.68179 | 0.59738 | 0.59813 | 0.60004 | 0.58153 | 0.50524
6255000 | 445000 | 806.0002 |  | 262.5812 | 0 | 0 | 0 |  | 5.0443 | 4.97 | 4.7042 | 5.1562 | 4.5632 | 4.3209 | 3.9017 | 3.7001 | 3.5272 | 4.0619 | 4.8183 |  | 0.65178 | 0.68265 | 0.6851 | 0.78333 | 0.7038 | 0.70037 | 0.61436 | 0.61405 | 0.61561 | 0.59658 | 0.51911
6255000 | 455000 | 855.9987 |  | 252.7907 | 0 | 0 | 0 |  | 5.4089 | 5.3015 | 4.9787 | 5.4499 | 4.7802 | 4.4838 | 4.0693 | 3.9182 | 3.8034 | 4.5044 | 5.4378 |  | 0.67852 | 0.7096 | 0.71206 | 0.8136 | 0.7324 | 0.72981 | 0.64236 | 0.64107 | 0.64159 | 0.62261 | 0.54449
6255000 | 465000 | 883.0368 |  | 243.0173 | 0 | 0 | 0 |  | 5.606 | 5.4808 | 5.1272 | 5.6087 | 4.8975 | 4.5719 | 4.1599 | 4.0361 | 3.9528 | 4.7438 | 5.7728 |  | 0.69659 | 0.72783 | 0.73031 | 0.83411 | 0.75179 | 0.74978 | 0.66135 | 0.65943 | 0.65925 | 0.64032 | 0.56175
6255000 | 475000 | 833.0064 |  | 233.2632 | 0 | 0 | 0 |  | 5.2412 | 5.1491 | 4.8525 | 5.3148 | 4.6804 | 4.4089 | 3.9922 | 3.8179 | 3.6764 | 4.3009 | 5.1529 |  | 0.6651 | 0.69607 | 0.69852 | 0.7984 | 0.71803 | 0.71501 | 0.62829 | 0.62747 | 0.62852 | 0.6095 | 0.53171
6255000 | 485000 | 834.0019 |  | 223.5307 | 0 | 0 | 0 |  | 5.2485 | 5.1557 | 4.858 | 5.3207 | 4.6847 | 4.4122 | 3.9956 | 3.8222 | 3.6819 | 4.3098 | 5.1653 |  | 0.66565 | 0.69662 | 0.69906 | 0.79902 | 0.71861 | 0.71561 | 0.62885 | 0.62802 | 0.62904 | 0.61003 | 0.53223
6255000 | 495000 | 827.1515 |  | 213.823 | 0 | 0 | 0 |  | 5.1986 | 5.1102 | 4.8204 | 5.2804 | 4.655 | 4.3899 | 3.9726 | 3.7923 | 3.6441 | 4.2491 | 5.0804 |  | 0.66199 | 0.69293 | 0.69538 | 0.79487 | 0.7147 | 0.71158 | 0.62502 | 0.62432 | 0.62549 | 0.60647 | 0.52876
6255000 | 505000 | 811.3459 |  | 204.1435 | 0 | 0 | 0 |  | 5.0833 | 5.0054 | 4.7336 | 5.1876 | 4.5864 | 4.3384 | 3.9196 | 3.7234 | 3.5568 | 4.1092 | 4.8846 |  | 0.6542 | 0.68509 | 0.68753 | 0.78607 | 0.70638 | 0.70303 | 0.61689 | 0.61648 | 0.61795 | 0.59892 | 0.52139
6255000 | 515000 | 781.0395 |  | 194.4964 | 0 | 0 | 0 |  | 4.8624 | 4.8045 | 4.5672 | 5.0095 | 4.4549 | 4.2396 | 3.818 | 3.5912 | 3.3894 | 3.841 | 4.5091 |  | 0.64196 | 0.67275 | 0.67521 | 0.77223 | 0.69334 | 0.68963 | 0.60416 | 0.60424 | 0.60618 | 0.58715 | 0.50993
6255000 | 525000 | 742.9735 |  | 184.8868 | 0 | 0 | 0 |  | 4.5848 | 4.5521 | 4.3582 | 4.7859 | 4.2898 | 4.1156 | 3.6904 | 3.4252 | 3.1791 | 3.5041 | 4.0374 |  | 0.6318 | 0.66252 | 0.66502 | 0.76078 | 0.68263 | 0.67869 | 0.59384 | 0.59437 | 0.59666 | 0.57769 | 0.50079
6255000 | 535000 | 717.231 |  | 175.3208 | 0 | 0 | 0 |  | 4.3971 | 4.3814 | 4.2169 | 4.6346 | 4.1781 | 4.0317 | 3.6042 | 3.3129 | 3.0369 | 3.2762 | 3.7185 |  | 0.62838 | 0.65906 | 0.6616 | 0.75693 | 0.67911 | 0.67516 | 0.59058 | 0.5913 | 0.59368 | 0.57478 | 0.49808
6255000 | 545000 | 678.3968 |  | 165.8061 | 0 | 0 | 0 |  | 4.114 | 4.1238 | 4.0037 | 4.4065 | 4.0096 | 3.9052 | 3.474 | 3.1435 | 2.8224 | 2.9325 | 3.2373 |  | 0.62857 | 0.65924 | 0.66185 | 0.75717 | 0.6796 | 0.67587 | 0.59149 | 0.59232 | 0.59456 | 0.57585 | 0.49939
6255000 | 555000 | 667.6779 |  | 156.352 | 0 | 0 | 0 |  | 4.0358 | 4.0528 | 3.9449 | 4.3435 | 3.9631 | 3.8703 | 3.4381 | 3.0967 | 2.7632 | 2.8376 | 3.1045 |  | 0.62976 | 0.66043 | 0.66307 | 0.75853 | 0.68096 | 0.67734 | 0.59297 | 0.59379 | 0.59594 | 0.57729 | 0.5009
6255000 | 565000 | 658.1 |  | 146.9702 | 0 | 0 | 0 |  | 3.966 | 3.9893 | 3.8923 | 4.2872 | 3.9215 | 3.8391 | 3.406 | 3.0549 | 2.7102 | 2.7528 | 2.9859 |  | 0.63123 | 0.6619 | 0.66457 | 0.7602 | 0.68263 | 0.67912 | 0.59474 | 0.59553 | 0.59759 | 0.579 | 0.50266
6255000 | 575000 | 659.7911 |  | 137.6754 | 0 | 0 | 0 |  | 3.9783 | 4.0005 | 3.9016 | 4.2972 | 3.9288 | 3.8446 | 3.4116 | 3.0623 | 2.7196 | 2.7678 | 3.0068 |  | 0.63094 | 0.66162 | 0.66428 | 0.75987 | 0.6823 | 0.67878 | 0.5944 | 0.59519 | 0.59727 | 0.57867 | 0.50232
6255000 | 585000 | 640.4262 |  | 128.4865 | 0 | 0 | 0 |  | 3.8371 | 3.8721 | 3.7952 | 4.1834 | 3.8448 | 3.7815 | 3.3467 | 2.9778 | 2.6126 | 2.5964 | 2.7669 |  | 0.63497 | 0.66565 | 0.66837 | 0.76444 | 0.6868 | 0.68354 | 0.5991 | 0.59981 | 0.60164 | 0.58318 | 0.50691
6255000 | 595000 | 665.0277 |  | 119.4281 | 0 | 0 | 0 |  | 4.0165 | 4.0352 | 3.9303 | 4.3279 | 3.9516 | 3.8617 | 3.4292 | 3.0852 | 2.7485 | 2.8142 | 3.0717 |  | 0.63013 | 0.6608 | 0.66344 | 0.75895 | 0.68138 | 0.67779 | 0.59342 | 0.59423 | 0.59636 | 0.57773 | 0.50135
6255000 | 605000 | 672.31 |  | 110.5321 | 0 | 0 | 0 |  | 4.0696 | 4.0835 | 3.9703 | 4.3707 | 3.9832 | 3.8854 | 3.4536 | 3.1169 | 2.7887 | 2.8786 | 3.1619 |  | 0.62918 | 0.65985 | 0.66248 | 0.75787 | 0.68031 | 0.67664 | 0.59226 | 0.59309 | 0.59529 | 0.57661 | 0.50019
6255000 | 615000 | 640.5762 |  | 101.8412 | 0 | 0 | 0 |  | 3.8382 | 3.8731 | 3.7961 | 4.1843 | 3.8455 | 3.782 | 3.3472 | 2.9785 | 2.6134 | 2.5977 | 2.7687 |  | 0.63493 | 0.66561 | 0.66833 | 0.7644 | 0.68675 | 0.6835 | 0.59905 | 0.59977 | 0.6016 | 0.58313 | 0.50687
6265000 | 445000 | 779.9349 |  | 264.7607 | 0 | 0 | 0 |  | 4.8543 | 4.7971 | 4.5611 | 5.003 | 4.4501 | 4.236 | 3.8143 | 3.5864 | 3.3833 | 3.8312 | 4.4954 |  | 0.64158 | 0.67237 | 0.67483 | 0.7718 | 0.69294 | 0.68922 | 0.60377 | 0.60387 | 0.60582 | 0.58679 | 0.50958
6265000 | 455000 | 849.8438 |  | 255.0539 | 0 | 0 | 0 |  | 5.364 | 5.2607 | 4.9449 | 5.4137 | 4.7535 | 4.4638 | 4.0487 | 3.8913 | 3.7694 | 4.45 | 5.3616 |  | 0.67475 | 0.70579 | 0.70825 | 0.80933 | 0.72836 | 0.72565 | 0.6384 | 0.63724 | 0.63791 | 0.61892 | 0.5409
6265000 | 465000 | 847.9437 |  | 245.3707 | 0 | 0 | 0 |  | 5.3502 | 5.2481 | 4.9345 | 5.4026 | 4.7452 | 4.4576 | 4.0423 | 3.883 | 3.7589 | 4.4331 | 5.338 |  | 0.67361 | 0.70464 | 0.7071 | 0.80804 | 0.72714 | 0.72439 | 0.63721 | 0.63608 | 0.6368 | 0.6178 | 0.53981
6265000 | 475000 | 819.7737 |  | 235.7139 | 0 | 0 | 0 |  | 5.1448 | 5.0613 | 4.7799 | 5.2371 | 4.623 | 4.3658 | 3.9479 | 3.7602 | 3.6033 | 4.1838 | 4.989 |  | 0.65824 | 0.68915 | 0.6916 | 0.79063 | 0.71069 | 0.70746 | 0.6211 | 0.62054 | 0.62185 | 0.60283 | 0.5252
6265000 | 485000 | 794.0994 |  | 226.087 | 0 | 0 | 0 |  | 4.9576 | 4.8911 | 4.6389 | 5.0862 | 4.5116 | 4.2822 | 3.8618 | 3.6482 | 3.4615 | 3.9566 | 4.6709 |  | 0.64679 | 0.67762 | 0.68007 | 0.77769 | 0.69848 | 0.69491 | 0.60917 | 0.60905 | 0.61081 | 0.59177 | 0.51443
6265000 | 495000 | 788.5809 |  | 216.4939 | 0 | 0 | 0 |  | 4.9173 | 4.8545 | 4.6086 | 5.0538 | 4.4877 | 4.2642 | 3.8433 | 3.6241 | 3.431 | 3.9077 | 4.6025 |  | 0.64467 | 0.67548 | 0.67793 | 0.77529 | 0.69622 | 0.69258 | 0.60696 | 0.60693 | 0.60877 | 0.58974 | 0.51245
6265000 | 505000 | 778.4712 |  | 206.9393 | 0 | 0 | 0 |  | 4.8436 | 4.7874 | 4.5531 | 4.9944 | 4.4438 | 4.2313 | 3.8094 | 3.58 | 3.3752 | 3.8182 | 4.4773 |  | 0.64108 | 0.67187 | 0.67433 | 0.77124 | 0.69241 | 0.68868 | 0.60326 | 0.60338 | 0.60535 | 0.58632 | 0.50913
6265000 | 515000 | 745.2236 |  | 197.4289 | 0 | 0 | 0 |  | 4.6012 | 4.567 | 4.3706 | 4.7991 | 4.2995 | 4.1229 | 3.698 | 3.435 | 3.1915 | 3.524 | 4.0653 |  | 0.63224 | 0.66296 | 0.66545 | 0.76127 | 0.68308 | 0.67915 | 0.59426 | 0.59477 | 0.59706 | 0.57808 | 0.50116
6265000 | 525000 | 733.9729 |  | 187.9693 | 0 | 0 | 0 |  | 4.5192 | 4.4924 | 4.3088 | 4.733 | 4.2507 | 4.0863 | 3.6603 | 3.3859 | 3.1294 | 3.4244 | 3.9259 |  | 0.63029 | 0.66099 | 0.6635 | 0.75907 | 0.68105 | 0.6771 | 0.59235 | 0.59296 | 0.5953 | 0.57635 | 0.49952
6265000 | 535000 | 713.6444 |  | 178.5686 | 0 | 0 | 0 |  | 4.371 | 4.3576 | 4.1972 | 4.6136 | 4.1625 | 4.0201 | 3.5921 | 3.2972 | 3.0171 | 3.2445 | 3.6741 |  | 0.62812 | 0.65881 | 0.66135 | 0.75664 | 0.67886 | 0.67493 | 0.59037 | 0.59111 | 0.59349 | 0.57461 | 0.49792
6265000 | 545000 | 682.947 |  | 169.2366 | 0 | 0 | 0 |  | 4.1472 | 4.154 | 4.0287 | 4.4332 | 4.0293 | 3.92 | 3.4892 | 3.1633 | 2.8475 | 2.9728 | 3.2937 |  | 0.62821 | 0.65888 | 0.66149 | 0.75677 | 0.67918 | 0.67541 | 0.59102 | 0.59185 | 0.59412 | 0.57539 | 0.4989
6265000 | 555000 | 678.6468 |  | 159.9853 | 0 | 0 | 0 |  | 4.1158 | 4.1255 | 4.0051 | 4.4079 | 4.0106 | 3.906 | 3.4748 | 3.1446 | 2.8237 | 2.9347 | 3.2404 |  | 0.62854 | 0.65921 | 0.66183 | 0.75715 | 0.67957 | 0.67584 | 0.59146 | 0.59229 | 0.59453 | 0.57582 | 0.49936
6265000 | 565000 | 684.0789 |  | 150.8296 | 0 | 0 | 0 |  | 4.1554 | 4.1615 | 4.0349 | 4.4399 | 4.0342 | 3.9237 | 3.493 | 3.1683 | 2.8538 | 2.9828 | 3.3077 |  | 0.62814 | 0.65881 | 0.66141 | 0.75668 | 0.67909 | 0.67532 | 0.59092 | 0.59174 | 0.59403 | 0.57528 | 0.49879
6265000 | 575000 | 663.6367 |  | 141.7881 | 0 | 0 | 0 |  | 4.0064 | 4.026 | 3.9227 | 4.3198 | 3.9455 | 3.8571 | 3.4245 | 3.0791 | 2.7408 | 2.8018 | 3.0545 |  | 0.63033 | 0.661 | 0.66365 | 0.75918 | 0.68161 | 0.67804 | 0.59367 | 0.59447 | 0.59659 | 0.57797 | 0.50159
6265000 | 585000 | 622.7251 |  | 132.8839 | 0 | 0 | 0 |  | 3.7081 | 3.7547 | 3.6981 | 4.0794 | 3.768 | 3.7238 | 3.2874 | 2.9006 | 2.5148 | 2.4397 | 2.5476 |  | 0.64001 | 0.67071 | 0.67348 | 0.77015 | 0.69237 | 0.68942 | 0.60485 | 0.60544 | 0.60699 | 0.58866 | 0.51245
6265000 | 595000 | 632.0711 |  | 124.1467 | 0 | 0 | 0 |  | 3.7762 | 3.8167 | 3.7494 | 4.1343 | 3.8086 | 3.7543 | 3.3187 | 2.9414 | 2.5665 | 2.5225 | 2.6634 |  | 0.63719 | 0.66788 | 0.67062 | 0.76696 | 0.68925 | 0.68614 | 0.60164 | 0.6023 | 0.60401 | 0.5856 | 0.50937
6265000 | 605000 | 650.3632 |  | 115.6144 | 0 | 0 | 0 |  | 3.9096 | 3.938 | 3.8498 | 4.2418 | 3.8879 | 3.8139 | 3.38 | 3.0212 | 2.6675 | 2.6844 | 2.89 |  | 0.63271 | 0.66338 | 0.66607 | 0.76188 | 0.68428 | 0.68088 | 0.59647 | 0.59724 | 0.5992 | 0.58067 | 0.50436
6265000 | 615000 | 650.8405 |  | 107.3358 | 0 | 0 | 0 |  | 3.9131 | 3.9411 | 3.8524 | 4.2446 | 3.89 | 3.8154 | 3.3816 | 3.0233 | 2.6701 | 2.6886 | 2.8959 |  | 0.63261 | 0.66328 | 0.66597 | 0.76176 | 0.68417 | 0.68076 | 0.59636 | 0.59712 | 0.5991 | 0.58056 | 0.50425
6275000 | 445000 | 787.9536 |  | 267.2967 | 0 | 0 | 0 |  | 4.9128 | 4.8503 | 4.6052 | 5.0501 | 4.4849 | 4.2622 | 3.8412 | 3.6214 | 3.4276 | 3.9022 | 4.5947 |  | 0.64443 | 0.67524 | 0.6777 | 0.77502 | 0.69597 | 0.69233 | 0.60672 | 0.6067 | 0.60855 | 0.58951 | 0.51223
6275000 | 455000 | 836.352 |  | 257.6855 | 0 | 0 | 0 |  | 5.2656 | 5.1713 | 4.8709 | 5.3345 | 4.6949 | 4.4198 | 4.0035 | 3.8325 | 3.6949 | 4.3306 | 5.1944 |  | 0.66694 | 0.69792 | 0.70037 | 0.80048 | 0.71999 | 0.71704 | 0.63021 | 0.62933 | 0.6303 | 0.61129 | 0.53346
6275000 | 465000 | 825.5786 |  | 248.105 | 0 | 0 | 0 |  | 5.1871 | 5.0998 | 4.8117 | 5.2712 | 4.6482 | 4.3847 | 3.9673 | 3.7855 | 3.6354 | 4.2352 | 5.0609 |  | 0.66117 | 0.69211 | 0.69455 | 0.79395 | 0.71382 | 0.71068 | 0.62417 | 0.6235 | 0.6247 | 0.60568 | 0.52798
6275000 | 475000 | 807.5639 |  | 238.559 | 0 | 0 | 0 |  | 5.0557 | 4.9804 | 4.7128 | 5.1653 | 4.57 | 4.326 | 3.907 | 3.7069 | 3.5359 | 4.0757 | 4.8377 |  | 0.65248 | 0.68335 | 0.6858 | 0.78412 | 0.70454 | 0.70113 | 0.61509 | 0.61475 | 0.61629 | 0.59725 | 0.51977
6275000 | 485000 | 780.0985 |  | 229.0517 | 0 | 0 | 0 |  | 4.8555 | 4.7982 | 4.562 | 5.004 | 4.4508 | 4.2366 | 3.8149 | 3.5871 | 3.3842 | 3.8327 | 4.4974 |  | 0.64163 | 0.67242 | 0.67488 | 0.77186 | 0.69299 | 0.68928 | 0.60383 | 0.60392 | 0.60587 | 0.58684 | 0.50963
6275000 | 495000 | 775.821 |  | 219.5881 | 0 | 0 | 0 |  | 4.8243 | 4.7699 | 4.5386 | 4.9788 | 4.4323 | 4.2226 | 3.8006 | 3.5684 | 3.3605 | 3.7948 | 4.4444 |  | 0.64021 | 0.67099 | 0.67346 | 0.77026 | 0.69149 | 0.68773 | 0.60236 | 0.60252 | 0.60452 | 0.5855 | 0.50832
6275000 | 505000 | 762.6838 |  | 210.1743 | 0 | 0 | 0 |  | 4.7285 | 4.6828 | 4.4664 | 4.9017 | 4.3753 | 4.1798 | 3.7565 | 3.5111 | 3.288 | 3.6785 | 4.2817 |  | 0.63631 | 0.66707 | 0.66954 | 0.76586 | 0.68736 | 0.68352 | 0.59837 | 0.5987 | 0.60084 | 0.58183 | 0.50477
6275000 | 515000 | 726.3725 |  | 200.8171 | 0 | 0 | 0 |  | 4.4638 | 4.442 | 4.2671 | 4.6883 | 4.2177 | 4.0615 | 3.6348 | 3.3527 | 3.0874 | 3.3571 | 3.8318 |  | 0.62927 | 0.65997 | 0.66249 | 0.75793 | 0.68001 | 0.67605 | 0.59139 | 0.59205 | 0.59441 | 0.57549 | 0.49871
6275000 | 525000 | 713.5808 |  | 191.5249 | 0 | 0 | 0 |  | 4.3705 | 4.3572 | 4.1969 | 4.6132 | 4.1622 | 4.0198 | 3.5919 | 3.2969 | 3.0167 | 3.2439 | 3.6733 |  | 0.62812 | 0.6588 | 0.66135 | 0.75664 | 0.67886 | 0.67492 | 0.59037 | 0.59111 | 0.59349 | 0.57461 | 0.49792
6275000 | 535000 | 709.3623 |  | 182.3076 | 0 | 0 | 0 |  | 4.3398 | 4.3292 | 4.1737 | 4.5884 | 4.1439 | 4.0061 | 3.5778 | 3.2785 | 2.9934 | 3.2066 | 3.621 |  | 0.62789 | 0.65857 | 0.66113 | 0.75639 | 0.67864 | 0.67472 | 0.5902 | 0.59096 | 0.59333 | 0.57447 | 0.49782
6275000 | 545000 | 704.1893 |  | 173.1772 | 0 | 0 | 0 |  | 4.302 | 4.2949 | 4.1453 | 4.558 | 4.1215 | 3.9892 | 3.5604 | 3.256 | 2.9648 | 3.1608 | 3.5569 |  | 0.62772 | 0.6584 | 0.66096 | 0.7562 | 0.67849 | 0.67459 | 0.5901 | 0.59089 | 0.59325 | 0.57441 | 0.49779
6275000 | 555000 | 702.7437 |  | 164.1482 | 0 | 0 | 0 |  | 4.2915 | 4.2853 | 4.1374 | 4.5495 | 4.1152 | 3.9845 | 3.5556 | 3.2497 | 2.9569 | 3.148 | 3.539 |  | 0.62769 | 0.65837 | 0.66093 | 0.75616 | 0.67847 | 0.67458 | 0.5901 | 0.59089 | 0.59325 | 0.57441 | 0.4978
6275000 | 565000 | 709.0896 |  | 155.2382 | 0 | 0 | 0 |  | 4.3378 | 4.3274 | 4.1722 | 4.5868 | 4.1427 | 4.0052 | 3.5769 | 3.2773 | 2.9919 | 3.2042 | 3.6176 |  | 0.62788 | 0.65856 | 0.66111 | 0.75637 | 0.67863 | 0.67471 | 0.59019 | 0.59095 | 0.59333 | 0.57446 | 0.49781
6275000 | 575000 | 690.3702 |  | 146.4691 | 0 | 0 | 0 |  | 4.2013 | 4.2032 | 4.0694 | 4.4768 | 4.0615 | 3.9442 | 3.5141 | 3.1957 | 2.8885 | 3.0385 | 3.3857 |  | 0.62782 | 0.65849 | 0.66108 | 0.75632 | 0.6787 | 0.67488 | 0.59046 | 0.59128 | 0.5936 | 0.57482 | 0.49829
6275000 | 585000 | 659.7865 |  | 137.8676 | 0 | 0 | 0 |  | 3.9783 | 4.0004 | 3.9015 | 4.2971 | 3.9288 | 3.8446 | 3.4116 | 3.0623 | 2.7196 | 2.7678 | 3.0068 |  | 0.63094 | 0.66162 | 0.66428 | 0.75988 | 0.6823 | 0.67878 | 0.5944 | 0.59519 | 0.59727 | 0.57867 | 0.50232
6285000 | 455000 | 794.0994 |  | 260.6745 | 0 | 0 | 0 |  | 4.9576 | 4.8911 | 4.6389 | 5.0862 | 4.5116 | 4.2822 | 3.8618 | 3.6482 | 3.4615 | 3.9566 | 4.6709 |  | 0.64679 | 0.67762 | 0.68007 | 0.77769 | 0.69848 | 0.69491 | 0.60917 | 0.60905 | 0.61081 | 0.59177 | 0.51443
6285000 | 465000 | 810.9596 |  | 251.208 | 0 | 0 | 0 |  | 5.0805 | 5.0029 | 4.7315 | 5.1853 | 4.5848 | 4.3371 | 3.9183 | 3.7217 | 3.5546 | 4.1058 | 4.8798 |  | 0.65403 | 0.68491 | 0.68735 | 0.78587 | 0.70619 | 0.70283 | 0.6167 | 0.6163 | 0.61778 | 0.59875 | 0.52122
6285000 | 475000 | 834.2201 |  | 241.7845 | 0 | 0 | 0 |  | 5.2501 | 5.1571 | 4.8592 | 5.3219 | 4.6857 | 4.4129 | 3.9963 | 3.8232 | 3.6831 | 4.3117 | 5.168 |  | 0.66577 | 0.69674 | 0.69919 | 0.79915 | 0.71874 | 0.71574 | 0.62898 | 0.62814 | 0.62916 | 0.61015 | 0.53234
6285000 | 485000 | 806.1274 |  | 232.4091 | 0 | 0 | 0 |  | 5.0453 | 4.9708 | 4.7049 | 5.1569 | 4.5638 | 4.3214 | 3.9021 | 3.7006 | 3.5279 | 4.063 | 4.8199 |  | 0.65184 | 0.68271 | 0.68515 | 0.7834 | 0.70386 | 0.70043 | 0.61442 | 0.6141 | 0.61567 | 0.59663 | 0.51916
6285000 | 495000 | 800.3543 |  | 223.0881 | 0 | 0 | 0 |  | 5.0032 | 4.9325 | 4.6732 | 5.123 | 4.5387 | 4.3026 | 3.8828 | 3.6754 | 3.4961 | 4.0119 | 4.7484 |  | 0.64935 | 0.68019 | 0.68265 | 0.78058 | 0.7012 | 0.6977 | 0.61182 | 0.61161 | 0.61327 | 0.59423 | 0.51682
6285000 | 505000 | 762.0611 |  | 213.8284 | 0 | 0 | 0 |  | 4.724 | 4.6786 | 4.463 | 4.898 | 4.3726 | 4.1778 | 3.7544 | 3.5084 | 3.2845 | 3.673 | 4.2739 |  | 0.63615 | 0.6669 | 0.66938 | 0.76567 | 0.68719 | 0.68334 | 0.5982 | 0.59853 | 0.60069 | 0.58167 | 0.50462
6285000 | 515000 | 731.3546 |  | 204.6383 | 0 | 0 | 0 |  | 4.5001 | 4.475 | 4.2944 | 4.7176 | 4.2393 | 4.0778 | 3.6515 | 3.3745 | 3.1149 | 3.4012 | 3.8935 |  | 0.62991 | 0.66061 | 0.66313 | 0.75865 | 0.68066 | 0.67671 | 0.59199 | 0.59262 | 0.59497 | 0.57602 | 0.49921
6285000 | 525000 | 705.6621 |  | 195.5278 | 0 | 0 | 0 |  | 4.3128 | 4.3046 | 4.1534 | 4.5667 | 4.1279 | 3.994 | 3.5654 | 3.2624 | 2.973 | 3.1738 | 3.5752 |  | 0.62776 | 0.65844 | 0.66099 | 0.75624 | 0.67852 | 0.67462 | 0.59012 | 0.59089 | 0.59326 | 0.57442 | 0.49779
6285000 | 535000 | 710.5124 |  | 186.5085 | 0 | 0 | 0 |  | 4.3481 | 4.3368 | 4.18 | 4.5952 | 4.1489 | 4.0098 | 3.5816 | 3.2836 | 2.9998 | 3.2167 | 3.6352 |  | 0.62795 | 0.65863 | 0.66118 | 0.75645 | 0.67869 | 0.67477 | 0.59024 | 0.59099 | 0.59337 | 0.5745 | 0.49784
6285000 | 545000 | 728.1408 |  | 177.5942 | 0 | 0 | 0 |  | 4.4767 | 4.4537 | 4.2768 | 4.6987 | 4.2254 | 4.0673 | 3.6407 | 3.3605 | 3.0971 | 3.3728 | 3.8537 |  | 0.62948 | 0.66018 | 0.6627 | 0.75817 | 0.68023 | 0.67627 | 0.59159 | 0.59224 | 0.5946 | 0.57567 | 0.49888
6285000 | 555000 | 744.3781 |  | 168.8016 | 0 | 0 | 0 |  | 4.5951 | 4.5614 | 4.3659 | 4.7941 | 4.2959 | 4.1202 | 3.6952 | 3.4313 | 3.1868 | 3.5165 | 4.0548 |  | 0.63207 | 0.66279 | 0.66529 | 0.76108 | 0.68291 | 0.67897 | 0.5941 | 0.59462 | 0.59691 | 0.57793 | 0.50102
6285000 | 565000 | 708.2941 |  | 160.1507 | 0 | 0 | 0 |  | 4.332 | 4.3221 | 4.1678 | 4.5821 | 4.1393 | 4.0026 | 3.5742 | 3.2739 | 2.9875 | 3.1971 | 3.6078 |  | 0.62785 | 0.65853 | 0.66108 | 0.75634 | 0.6786 | 0.67468 | 0.59017 | 0.59093 | 0.59331 | 0.57445 | 0.4978
6285000 | 575000 | 679.0559 |  | 151.6659 | 0 | 0 | 0 |  | 4.1188 | 4.1282 | 4.0073 | 4.4104 | 4.0124 | 3.9074 | 3.4762 | 3.1463 | 2.826 | 2.9383 | 3.2455 |  | 0.62851 | 0.65918 | 0.66179 | 0.75711 | 0.67953 | 0.6758 | 0.59141 | 0.59224 | 0.59449 | 0.57578 | 0.49932
6285000 | 585000 | 665.546 |  | 143.3765 | 0 | 0 | 0 |  | 4.0203 | 4.0386 | 3.9331 | 4.331 | 3.9538 | 3.8633 | 3.4309 | 3.0874 | 2.7514 | 2.8187 | 3.0781 |  | 0.63005 | 0.66072 | 0.66337 | 0.75886 | 0.6813 | 0.6777 | 0.59333 | 0.59414 | 0.59628 | 0.57764 | 0.50126
6285000 | 655000 | 628.8209 |  | 95.0619 | 0 | 0 | 0 |  | 3.7525 | 3.7951 | 3.7315 | 4.1152 | 3.7945 | 3.7437 | 3.3078 | 2.9272 | 2.5485 | 2.4937 | 2.6231 |  | 0.63813 | 0.66882 | 0.67157 | 0.76802 | 0.69029 | 0.68723 | 0.60271 | 0.60335 | 0.605 | 0.58662 | 0.5104
6285000 | 665000 | 628.2391 |  | 90.5044 | 0 | 0 | 0 |  | 3.7483 | 3.7913 | 3.7283 | 4.1118 | 3.7919 | 3.7418 | 3.3059 | 2.9247 | 2.5453 | 2.4885 | 2.6159 |  | 0.6383 | 0.669 | 0.67174 | 0.76822 | 0.69049 | 0.68743 | 0.60291 | 0.60354 | 0.60519 | 0.58681 | 0.51059
6295000 | 455000 | 789.2218 |  | 264.0085 | 0 | 0 | 0 |  | 4.922 | 4.8587 | 4.6121 | 5.0576 | 4.4904 | 4.2663 | 3.8455 | 3.6269 | 3.4346 | 3.9134 | 4.6105 |  | 0.64491 | 0.67572 | 0.67818 | 0.77556 | 0.69647 | 0.69285 | 0.60721 | 0.60717 | 0.609 | 0.58997 | 0.51267
6295000 | 465000 | 783.4578 |  | 254.666 | 0 | 0 | 0 |  | 4.88 | 4.8205 | 4.5805 | 5.0237 | 4.4654 | 4.2475 | 3.8262 | 3.6017 | 3.4027 | 3.8624 | 4.539 |  | 0.6428 | 0.6736 | 0.67606 | 0.77318 | 0.69423 | 0.69055 | 0.60503 | 0.60508 | 0.60699 | 0.58795 | 0.51071
6295000 | 475000 | 818.3509 |  | 245.3754 | 0 | 0 | 0 |  | 5.1344 | 5.0519 | 4.772 | 5.2287 | 4.6168 | 4.3612 | 3.9431 | 3.7539 | 3.5955 | 4.1712 | 4.9714 |  | 0.65754 | 0.68845 | 0.69089 | 0.78984 | 0.70994 | 0.70669 | 0.62037 | 0.61983 | 0.62118 | 0.60215 | 0.52454
6295000 | 485000 | 792.322 |  | 236.1427 | 0 | 0 | 0 |  | 4.9446 | 4.8793 | 4.6291 | 5.0758 | 4.5039 | 4.2764 | 3.8559 | 3.6404 | 3.4517 | 3.9408 | 4.6489 |  | 0.6461 | 0.67692 | 0.67937 | 0.7769 | 0.69774 | 0.69414 | 0.60844 | 0.60836 | 0.61014 | 0.5911 | 0.51378
6295000 | 495000 | 768.816 |  | 226.975 | 0 | 0 | 0 |  | 4.7732 | 4.7234 | 4.5001 | 4.9377 | 4.4019 | 4.1998 | 3.7771 | 3.5379 | 3.3218 | 3.7328 | 4.3576 |  | 0.63805 | 0.66881 | 0.67128 | 0.76782 | 0.68919 | 0.68539 | 0.60014 | 0.60039 | 0.60247 | 0.58345 | 0.50634
6295000 | 505000 | 724.7406 |  | 217.8805 | 0 | 0 | 0 |  | 4.4519 | 4.4312 | 4.2581 | 4.6788 | 4.2106 | 4.0562 | 3.6293 | 3.3456 | 3.0784 | 3.3427 | 3.8115 |  | 0.62908 | 0.65978 | 0.66231 | 0.75772 | 0.67982 | 0.67587 | 0.59121 | 0.59189 | 0.59426 | 0.57534 | 0.49857
6295000 | 515000 | 733.532 |  | 208.8688 | 0 | 0 | 0 |  | 4.516 | 4.4895 | 4.3064 | 4.7304 | 4.2488 | 4.0848 | 3.6588 | 3.384 | 3.1269 | 3.4205 | 3.9205 |  | 0.63022 | 0.66093 | 0.66344 | 0.759 | 0.68098 | 0.67703 | 0.59229 | 0.5929 | 0.59524 | 0.57629 | 0.49946
6295000 | 525000 | 740.9006 |  | 199.9512 | 0 | 0 | 0 |  | 4.5697 | 4.5383 | 4.3468 | 4.7737 | 4.2808 | 4.1089 | 3.6835 | 3.4161 | 3.1676 | 3.4857 | 4.0118 |  | 0.63142 | 0.66214 | 0.66464 | 0.76035 | 0.68223 | 0.67829 | 0.59346 | 0.59401 | 0.59632 | 0.57735 | 0.50047
6295000 | 535000 | 730.85 |  | 191.1407 | 0 | 0 | 0 |  | 4.4964 | 4.4717 | 4.2917 | 4.7146 | 4.2372 | 4.0761 | 3.6498 | 3.3723 | 3.1121 | 3.3968 | 3.8872 |  | 0.62984 | 0.66054 | 0.66306 | 0.75857 | 0.68059 | 0.67664 | 0.59192 | 0.59255 | 0.59491 | 0.57596 | 0.49916
6295000 | 545000 | 760.7746 |  | 182.4528 | 0 | 0 | 0 |  | 4.7146 | 4.6701 | 4.456 | 4.8905 | 4.367 | 4.1736 | 3.7501 | 3.5028 | 3.2774 | 3.6616 | 4.258 |  | 0.63581 | 0.66656 | 0.66903 | 0.76529 | 0.68683 | 0.68297 | 0.59786 | 0.5982 | 0.60037 | 0.58136 | 0.50431
6295000 | 555000 | 784.3897 |  | 173.906 | 0 | 0 | 0 |  | 4.8868 | 4.8267 | 4.5856 | 5.0292 | 4.4695 | 4.2505 | 3.8293 | 3.6058 | 3.4079 | 3.8706 | 4.5506 |  | 0.64313 | 0.67393 | 0.67639 | 0.77356 | 0.69459 | 0.69091 | 0.60538 | 0.60541 | 0.6073 | 0.58827 | 0.51102
6295000 | 565000 | 724.0041 |  | 165.5222 | 0 | 0 | 0 |  | 4.4465 | 4.4263 | 4.2541 | 4.6744 | 4.2075 | 4.0538 | 3.6269 | 3.3424 | 3.0743 | 3.3362 | 3.8024 |  | 0.629 | 0.6597 | 0.66223 | 0.75763 | 0.67974 | 0.67578 | 0.59114 | 0.59182 | 0.59419 | 0.57527 | 0.49851
6295000 | 575000 | 670.1144 |  | 157.3273 | 0 | 0 | 0 |  | 4.0536 | 4.0689 | 3.9582 | 4.3578 | 3.9736 | 3.8782 | 3.4462 | 3.1073 | 2.7766 | 2.8592 | 3.1347 |  | 0.62944 | 0.66011 | 0.66275 | 0.75817 | 0.68061 | 0.67696 | 0.59259 | 0.59341 | 0.59559 | 0.57692 | 0.50051
6295000 | 665000 | 630.7983 |  | 99.7015 | 0 | 0 | 0 |  | 3.767 | 3.8082 | 3.7424 | 4.1268 | 3.803 | 3.7501 | 3.3144 | 2.9358 | 2.5594 | 2.5112 | 2.6476 |  | 0.63755 | 0.66824 | 0.67098 | 0.76737 | 0.68966 | 0.68656 | 0.60205 | 0.60271 | 0.60439 | 0.586 | 0.50977
6305000 | 455000 | 793.3494 |  | 267.6749 | 0 | 0 | 0 |  | 4.9521 | 4.8861 | 4.6348 | 5.0818 | 4.5083 | 4.2797 | 3.8593 | 3.6449 | 3.4574 | 3.9499 | 4.6616 |  | 0.6465 | 0.67732 | 0.67978 | 0.77736 | 0.69816 | 0.69458 | 0.60886 | 0.60876 | 0.61053 | 0.59149 | 0.51415
6305000 | 465000 | 786.2762 |  | 258.465 | 0 | 0 | 0 |  | 4.9005 | 4.8392 | 4.596 | 5.0403 | 4.4777 | 4.2567 | 3.8356 | 3.614 | 3.4183 | 3.8873 | 4.574 |  | 0.64381 | 0.67462 | 0.67708 | 0.77433 | 0.69531 | 0.69165 | 0.60608 | 0.60608 | 0.60796 | 0.58892 | 0.51165
6305000 | 475000 | 805.7047 |  | 249.3159 | 0 | 0 | 0 |  | 5.0422 | 4.968 | 4.7026 | 5.1544 | 4.562 | 4.32 | 3.9007 | 3.6988 | 3.5256 | 4.0593 | 4.8147 |  | 0.65165 | 0.68252 | 0.68497 | 0.78318 | 0.70366 | 0.70023 | 0.61423 | 0.61392 | 0.61549 | 0.59645 | 0.51899
6305000 | 485000 | 798.8724 |  | 240.2347 | 0 | 0 | 0 |  | 4.9924 | 4.9227 | 4.6651 | 5.1143 | 4.5323 | 4.2977 | 3.8778 | 3.669 | 3.4879 | 3.9988 | 4.73 |  | 0.64873 | 0.67957 | 0.68202 | 0.77988 | 0.70054 | 0.69702 | 0.61118 | 0.61099 | 0.61267 | 0.59363 | 0.51624
6305000 | 495000 | 761.5383 |  | 231.2293 | 0 | 0 | 0 |  | 4.7202 | 4.6752 | 4.4601 | 4.8949 | 4.3703 | 4.1761 | 3.7527 | 3.5061 | 3.2816 | 3.6684 | 4.2675 |  | 0.63601 | 0.66676 | 0.66924 | 0.76552 | 0.68704 | 0.68319 | 0.59806 | 0.5984 | 0.60055 | 0.58154 | 0.5045
6305000 | 505000 | 703.9483 |  | 222.3089 | 0 | 0 | 0 |  | 4.3003 | 4.2933 | 4.144 | 4.5566 | 4.1204 | 3.9885 | 3.5596 | 3.2549 | 2.9635 | 3.1586 | 3.5539 |  | 0.62771 | 0.65839 | 0.66095 | 0.75619 | 0.67849 | 0.67459 | 0.5901 | 0.59089 | 0.59325 | 0.57441 | 0.49779
6305000 | 515000 | 707.8304 |  | 213.4843 | 0 | 0 | 0 |  | 4.3286 | 4.319 | 4.1653 | 4.5794 | 4.1373 | 4.0011 | 3.5726 | 3.2719 | 2.985 | 3.193 | 3.602 |  | 0.62783 | 0.65851 | 0.66106 | 0.75632 | 0.67858 | 0.67467 | 0.59016 | 0.59093 | 0.5933 | 0.57444 | 0.4978
6305000 | 525000 | 751.0376 |  | 204.7677 | 0 | 0 | 0 |  | 4.6436 | 4.6055 | 4.4025 | 4.8332 | 4.3248 | 4.1419 | 3.7175 | 3.4603 | 3.2236 | 3.5754 | 4.1374 |  | 0.63345 | 0.66419 | 0.66667 | 0.76264 | 0.68435 | 0.68044 | 0.59548 | 0.59593 | 0.59818 | 0.57918 | 0.50222
6305000 | 535000 | 729.6954 |  | 196.1736 | 0 | 0 | 0 |  | 4.488 | 4.464 | 4.2853 | 4.7079 | 4.2321 | 4.0723 | 3.6459 | 3.3672 | 3.1057 | 3.3865 | 3.8729 |  | 0.62968 | 0.66039 | 0.6629 | 0.75839 | 0.68043 | 0.67648 | 0.59178 | 0.59242 | 0.59477 | 0.57583 | 0.49903
6305000 | 545000 | 749.8103 |  | 187.7189 | 0 | 0 | 0 |  | 4.6347 | 4.5974 | 4.3958 | 4.826 | 4.3194 | 4.1379 | 3.7134 | 3.455 | 3.2169 | 3.5646 | 4.1221 |  | 0.63318 | 0.66391 | 0.6664 | 0.76233 | 0.68407 | 0.68016 | 0.59521 | 0.59567 | 0.59793 | 0.57894 | 0.50198
6305000 | 555000 | 762.7202 |  | 179.4231 | 0 | 0 | 0 |  | 4.7288 | 4.683 | 4.4666 | 4.9019 | 4.3754 | 4.1799 | 3.7566 | 3.5113 | 3.2882 | 3.6788 | 4.2821 |  | 0.63632 | 0.66708 | 0.66955 | 0.76587 | 0.68737 | 0.68353 | 0.59838 | 0.5987 | 0.60085 | 0.58184 | 0.50478
6305000 | 565000 | 718.2992 |  | 171.3095 | 0 | 0 | 0 |  | 4.4049 | 4.3884 | 4.2228 | 4.6409 | 4.1827 | 4.0352 | 3.6077 | 3.3175 | 3.0428 | 3.2857 | 3.7317 |  | 0.62846 | 0.65915 | 0.66169 | 0.75702 | 0.67919 | 0.67525 | 0.59066 | 0.59137 | 0.59375 | 0.57485 | 0.49813
6305000 | 575000 | 675.2329 |  | 163.4051 | 0 | 0 | 0 |  | 4.0909 | 4.1029 | 3.9863 | 4.3879 | 3.9958 | 3.8949 | 3.4634 | 3.1297 | 2.8049 | 2.9045 | 3.1981 |  | 0.62887 | 0.65954 | 0.66216 | 0.75752 | 0.67995 | 0.67625 | 0.59187 | 0.5927 | 0.59492 | 0.57622 | 0.49979
6315000 | 455000 | 796.1905 |  | 271.6601 | 0 | 0 | 0 |  | 4.9728 | 4.9049 | 4.6504 | 5.0985 | 4.5207 | 4.289 | 3.8688 | 3.6573 | 3.4731 | 3.9751 | 4.6968 |  | 0.64763 | 0.67846 | 0.68092 | 0.77864 | 0.69937 | 0.69582 | 0.61004 | 0.60989 | 0.61161 | 0.59258 | 0.51521
6315000 | 465000 | 803.9046 |  | 262.5899 | 0 | 0 | 0 |  | 5.0291 | 4.9561 | 4.6927 | 5.1438 | 4.5541 | 4.3141 | 3.8947 | 3.6909 | 3.5157 | 4.0434 | 4.7924 |  | 0.65087 | 0.68172 | 0.68417 | 0.78229 | 0.70282 | 0.69936 | 0.6134 | 0.61313 | 0.61473 | 0.59569 | 0.51825
6315000 | 475000 | 837.2839 |  | 253.5897 | 0 | 0 | 0 |  | 5.2724 | 5.1774 | 4.876 | 5.3399 | 4.699 | 4.4229 | 4.0066 | 3.8365 | 3.7001 | 4.3388 | 5.2059 |  | 0.66746 | 0.69844 | 0.70089 | 0.80107 | 0.72055 | 0.71761 | 0.63076 | 0.62985 | 0.63081 | 0.6118 | 0.53395
6315000 | 485000 | 816.4463 |  | 244.6672 | 0 | 0 | 0 |  | 5.1205 | 5.0393 | 4.7616 | 5.2175 | 4.6086 | 4.355 | 3.9367 | 3.7456 | 3.5849 | 4.1544 | 4.9478 |  | 0.65661 | 0.68751 | 0.68996 | 0.78879 | 0.70895 | 0.70567 | 0.6194 | 0.6189 | 0.62028 | 0.60125 | 0.52367
6315000 | 495000 | 776.862 |  | 235.8311 | 0 | 0 | 0 |  | 4.8319 | 4.7768 | 4.5443 | 4.985 | 4.4368 | 4.226 | 3.804 | 3.573 | 3.3663 | 3.804 | 4.4573 |  | 0.64055 | 0.67133 | 0.6738 | 0.77064 | 0.69185 | 0.6881 | 0.60271 | 0.60285 | 0.60485 | 0.58582 | 0.50864
6315000 | 505000 | 727.5816 |  | 227.0916 | 0 | 0 | 0 |  | 4.4726 | 4.45 | 4.2737 | 4.6954 | 4.223 | 4.0655 | 3.6389 | 3.358 | 3.0941 | 3.3678 | 3.8467 |  | 0.62942 | 0.66011 | 0.66264 | 0.75809 | 0.68016 | 0.6762 | 0.59152 | 0.59218 | 0.59454 | 0.57561 | 0.49882
6315000 | 515000 | 717.4265 |  | 218.4602 | 0 | 0 | 0 |  | 4.3986 | 4.3827 | 4.218 | 4.6358 | 4.1789 | 4.0324 | 3.6048 | 3.3137 | 3.038 | 3.2779 | 3.7209 |  | 0.62839 | 0.65908 | 0.66162 | 0.75694 | 0.67912 | 0.67518 | 0.59059 | 0.59132 | 0.59369 | 0.5748 | 0.49809
6315000 | 525000 | 748.1011 |  | 209.9504 | 0 | 0 | 0 |  | 4.6222 | 4.5861 | 4.3864 | 4.816 | 4.312 | 4.1323 | 3.7076 | 3.4475 | 3.2074 | 3.5494 | 4.101 |  | 0.63282 | 0.66355 | 0.66604 | 0.76193 | 0.68369 | 0.67977 | 0.59485 | 0.59533 | 0.59759 | 0.57861 | 0.50167
6315000 | 535000 | 720.1812 |  | 201.5774 | 0 | 0 | 0 |  | 4.4186 | 4.4009 | 4.2331 | 4.652 | 4.1909 | 4.0414 | 3.614 | 3.3257 | 3.0532 | 3.3023 | 3.755 |  | 0.62863 | 0.65932 | 0.66185 | 0.75721 | 0.67936 | 0.67541 | 0.5908 | 0.5915 | 0.59388 | 0.57497 | 0.49824
6315000 | 545000 | 705.053 |  | 193.359 | 0 | 0 | 0 |  | 4.3083 | 4.3006 | 4.15 | 4.5631 | 4.1252 | 3.9921 | 3.5633 | 3.2597 | 2.9696 | 3.1684 | 3.5676 |  | 0.62774 | 0.65842 | 0.66098 | 0.75622 | 0.67851 | 0.6746 | 0.59011 | 0.59089 | 0.59326 | 0.57441 | 0.49779
6315000 | 555000 | 728.6635 |  | 185.3159 | 0 | 0 | 0 |  | 4.4805 | 4.4572 | 4.2797 | 4.7018 | 4.2277 | 4.069 | 3.6425 | 3.3627 | 3.1 | 3.3774 | 3.8601 |  | 0.62955 | 0.66025 | 0.66277 | 0.75824 | 0.68029 | 0.67634 | 0.59165 | 0.5923 | 0.59466 | 0.57572 | 0.49893
6315000 | 565000 | 692.4613 |  | 177.4719 | 0 | 0 | 0 |  | 4.2165 | 4.2171 | 4.0809 | 4.4891 | 4.0706 | 3.951 | 3.5211 | 3.2048 | 2.9001 | 3.057 | 3.4116 |  | 0.62775 | 0.65842 | 0.66101 | 0.75624 | 0.67861 | 0.67478 | 0.59035 | 0.59116 | 0.59349 | 0.57471 | 0.49816
6315000 | 575000 | 679.6377 |  | 169.8545 | 0 | 0 | 0 |  | 4.123 | 4.1321 | 4.0105 | 4.4138 | 4.0149 | 3.9093 | 3.4781 | 3.1489 | 2.8292 | 2.9435 | 3.2527 |  | 0.62846 | 0.65913 | 0.66174 | 0.75705 | 0.67947 | 0.67574 | 0.59135 | 0.59218 | 0.59443 | 0.57571 | 0.49925
6315000 | 585000 | 681.8242 |  | 162.4956 | 0 | 0 | 0 |  | 4.139 | 4.1466 | 4.0225 | 4.4266 | 4.0244 | 3.9164 | 3.4855 | 3.1584 | 2.8413 | 2.9628 | 3.2798 |  | 0.62829 | 0.65896 | 0.66157 | 0.75686 | 0.67927 | 0.67552 | 0.59113 | 0.59195 | 0.59422 | 0.57549 | 0.49901
6325000 | 465000 | 816.5644 |  | 267.0259 | 0 | 0 | 0 |  | 5.1214 | 5.04 | 4.7622 | 5.2182 | 4.6091 | 4.3554 | 3.9371 | 3.7462 | 3.5856 | 4.1554 | 4.9492 |  | 0.65667 | 0.68757 | 0.69002 | 0.78886 | 0.70901 | 0.70573 | 0.61946 | 0.61896 | 0.62034 | 0.60131 | 0.52372
6325000 | 475000 | 837.6112 |  | 258.1803 | 0 | 0 | 0 |  | 5.2748 | 5.1796 | 4.8778 | 5.3419 | 4.7004 | 4.4239 | 4.0077 | 3.838 | 3.7019 | 4.3417 | 5.21 |  | 0.66764 | 0.69863 | 0.70108 | 0.80128 | 0.72075 | 0.71781 | 0.63095 | 0.63004 | 0.63098 | 0.61198 | 0.53413
6325000 | 485000 | 823.3376 |  | 249.4221 | 0 | 0 | 0 |  | 5.1708 | 5.085 | 4.7994 | 5.258 | 4.6385 | 4.3774 | 3.9598 | 3.7757 | 3.623 | 4.2154 | 5.0332 |  | 0.66002 | 0.69095 | 0.6934 | 0.79265 | 0.7126 | 0.70942 | 0.62297 | 0.62234 | 0.62358 | 0.60456 | 0.52689
6325000 | 495000 | 808.6958 |  | 240.7606 | 0 | 0 | 0 |  | 5.064 | 4.9879 | 4.719 | 5.172 | 4.5749 | 4.3297 | 3.9107 | 3.7118 | 3.5421 | 4.0858 | 4.8517 |  | 0.65299 | 0.68386 | 0.68631 | 0.7847 | 0.70509 | 0.70169 | 0.61562 | 0.61526 | 0.61678 | 0.59775 | 0.52025
6325000 | 505000 | 782.9578 |  | 232.2067 | 0 | 0 | 0 |  | 4.8763 | 4.8172 | 4.5777 | 5.0208 | 4.4633 | 4.2459 | 3.8245 | 3.5996 | 3.4 | 3.858 | 4.5328 |  | 0.64262 | 0.67342 | 0.67588 | 0.77298 | 0.69405 | 0.69036 | 0.60485 | 0.6049 | 0.60682 | 0.58779 | 0.51055
6325000 | 515000 | 740.8188 |  | 223.7727 | 0 | 0 | 0 |  | 4.5691 | 4.5378 | 4.3464 | 4.7732 | 4.2804 | 4.1086 | 3.6832 | 3.4158 | 3.1672 | 3.485 | 4.0107 |  | 0.63141 | 0.66213 | 0.66463 | 0.76034 | 0.68222 | 0.67828 | 0.59345 | 0.594 | 0.5963 | 0.57734 | 0.50045
6325000 | 525000 | 738.9187 |  | 215.4727 | 0 | 0 | 0 |  | 4.5553 | 4.5252 | 4.336 | 4.762 | 4.2722 | 4.1024 | 3.6769 | 3.4075 | 3.1567 | 3.4682 | 3.9872 |  | 0.63108 | 0.66179 | 0.66429 | 0.75996 | 0.68187 | 0.67793 | 0.59312 | 0.59369 | 0.59601 | 0.57704 | 0.50017
6325000 | 535000 | 711.1079 |  | 207.3229 | 0 | 0 | 0 |  | 4.3525 | 4.3408 | 4.1833 | 4.5987 | 4.1515 | 4.0118 | 3.5836 | 3.2862 | 3.0031 | 3.222 | 3.6426 |  | 0.62798 | 0.65866 | 0.66121 | 0.75648 | 0.67872 | 0.67479 | 0.59026 | 0.59101 | 0.59339 | 0.57452 | 0.49785
6325000 | 545000 | 705.4712 |  | 199.3415 | 0 | 0 | 0 |  | 4.3114 | 4.3034 | 4.1523 | 4.5655 | 4.127 | 3.9934 | 3.5647 | 3.2616 | 2.9719 | 3.1721 | 3.5728 |  | 0.62775 | 0.65843 | 0.66099 | 0.75623 | 0.67852 | 0.67461 | 0.59012 | 0.59089 | 0.59326 | 0.57441 | 0.49779
6325000 | 555000 | 713.5308 |  | 191.5498 | 0 | 0 | 0 |  | 4.3702 | 4.3568 | 4.1966 | 4.6129 | 4.162 | 4.0197 | 3.5918 | 3.2967 | 3.0164 | 3.2435 | 3.6726 |  | 0.62812 | 0.6588 | 0.66135 | 0.75664 | 0.67885 | 0.67492 | 0.59037 | 0.59111 | 0.59348 | 0.5746 | 0.49792
6325000 | 565000 | 701.2618 |  | 183.9718 | 0 | 0 | 0 |  | 4.2807 | 4.2755 | 4.1292 | 4.5408 | 4.1088 | 3.9797 | 3.5506 | 3.2432 | 2.9487 | 3.1349 | 3.5206 |  | 0.62767 | 0.65835 | 0.66092 | 0.75614 | 0.67846 | 0.67458 | 0.59011 | 0.5909 | 0.59326 | 0.57443 | 0.49783
6325000 | 575000 | 689.352 |  | 176.6349 | 0 | 0 | 0 |  | 4.1939 | 4.1965 | 4.0638 | 4.4708 | 4.0571 | 3.9409 | 3.5107 | 3.1913 | 2.8829 | 3.0295 | 3.3731 |  | 0.62786 | 0.65853 | 0.66112 | 0.75636 | 0.67875 | 0.67494 | 0.59052 | 0.59134 | 0.59366 | 0.57489 | 0.49836
6325000 | 585000 | 714.8581 |  | 169.5706 | 0 | 0 | 0 |  | 4.3798 | 4.3656 | 4.2039 | 4.6207 | 4.1678 | 4.024 | 3.5962 | 3.3025 | 3.0238 | 3.2552 | 3.6891 |  | 0.6282 | 0.65889 | 0.66143 | 0.75673 | 0.67894 | 0.675 | 0.59044 | 0.59117 | 0.59355 | 0.57466 | 0.49797
6335000 | 495000 | 816.0326 |  | 245.998 | 0 | 0 | 0 |  | 5.1175 | 5.0365 | 4.7593 | 5.2151 | 4.6068 | 4.3536 | 3.9353 | 3.7438 | 3.5827 | 4.1507 | 4.9426 |  | 0.65641 | 0.68731 | 0.68976 | 0.78857 | 0.70874 | 0.70545 | 0.61919 | 0.6187 | 0.62009 | 0.60106 | 0.52348
6335000 | 505000 | 810.8414 |  | 237.6326 | 0 | 0 | 0 |  | 5.0796 | 5.0021 | 4.7308 | 5.1846 | 4.5842 | 4.3367 | 3.9179 | 3.7212 | 3.554 | 4.1048 | 4.8783 |  | 0.65397 | 0.68485 | 0.6873 | 0.7858 | 0.70613 | 0.70277 | 0.61664 | 0.61624 | 0.61773 | 0.59869 | 0.52117
6335000 | 515000 | 770.5889 |  | 229.3982 | 0 | 0 | 0 |  | 4.7862 | 4.7352 | 4.5098 | 4.9481 | 4.4096 | 4.2056 | 3.783 | 3.5456 | 3.3316 | 3.7485 | 4.3796 |  | 0.63858 | 0.66934 | 0.67181 | 0.76841 | 0.68975 | 0.68596 | 0.60068 | 0.60091 | 0.60297 | 0.58395 | 0.50682
6335000 | 525000 | 757.9426 |  | 221.3094 | 0 | 0 | 0 |  | 4.694 | 4.6513 | 4.4404 | 4.8738 | 4.3547 | 4.1644 | 3.7406 | 3.4904 | 3.2618 | 3.6366 | 4.2229 |  | 0.63508 | 0.66583 | 0.66831 | 0.76447 | 0.68607 | 0.68219 | 0.59712 | 0.5975 | 0.59969 | 0.58068 | 0.50366
6335000 | 535000 | 734.373 |  | 213.3825 | 0 | 0 | 0 |  | 4.5221 | 4.495 | 4.311 | 4.7353 | 4.2524 | 4.0876 | 3.6616 | 3.3876 | 3.1316 | 3.4279 | 3.9309 |  | 0.63035 | 0.66105 | 0.66356 | 0.75914 | 0.68111 | 0.67716 | 0.59241 | 0.59301 | 0.59535 | 0.5764 | 0.49957
6335000 | 545000 | 712.7807 |  | 205.6366 | 0 | 0 | 0 |  | 4.3647 | 4.3518 | 4.1925 | 4.6085 | 4.1588 | 4.0172 | 3.5892 | 3.2934 | 3.0123 | 3.2368 | 3.6634 |  | 0.62807 | 0.65875 | 0.6613 | 0.75658 | 0.67881 | 0.67488 | 0.59033 | 0.59107 | 0.59345 | 0.57457 | 0.4979
6335000 | 555000 | 729.9454 |  | 198.0926 | 0 | 0 | 0 |  | 4.4898 | 4.4657 | 4.2867 | 4.7093 | 4.2332 | 4.0732 | 3.6468 | 3.3683 | 3.1071 | 3.3887 | 3.876 |  | 0.62972 | 0.66042 | 0.66294 | 0.75843 | 0.68046 | 0.67651 | 0.59181 | 0.59245 | 0.5948 | 0.57586 | 0.49906
6335000 | 565000 | 745.5418 |  | 190.7746 | 0 | 0 | 0 |  | 4.6035 | 4.5691 | 4.3723 | 4.801 | 4.3009 | 4.124 | 3.6991 | 3.4364 | 3.1933 | 3.5268 | 4.0693 |  | 0.6323 | 0.66302 | 0.66552 | 0.76134 | 0.68314 | 0.67922 | 0.59433 | 0.59483 | 0.59711 | 0.57813 | 0.50121
6335000 | 575000 | 736.3731 |  | 183.7096 | 0 | 0 | 0 |  | 4.5367 | 4.5083 | 4.322 | 4.7471 | 4.2611 | 4.0941 | 3.6683 | 3.3964 | 3.1426 | 3.4456 | 3.9557 |  | 0.63066 | 0.66137 | 0.66387 | 0.75949 | 0.68143 | 0.67749 | 0.59271 | 0.5933 | 0.59563 | 0.57667 | 0.49982
6335000 | 585000 | 733.0183 |  | 176.928 | 0 | 0 | 0 |  | 4.5122 | 4.486 | 4.3036 | 4.7274 | 4.2466 | 4.0832 | 3.6571 | 3.3817 | 3.1241 | 3.4159 | 3.9141 |  | 0.63014 | 0.66085 | 0.66336 | 0.75891 | 0.6809 | 0.67695 | 0.59222 | 0.59283 | 0.59517 | 0.57623 | 0.4994
6345000 | 535000 | 756.7425 |  | 219.7304 | 0 | 0 | 0 |  | 4.6852 | 4.6434 | 4.4338 | 4.8668 | 4.3495 | 4.1605 | 3.7366 | 3.4852 | 3.2551 | 3.6259 | 4.208 |  | 0.63478 | 0.66553 | 0.66801 | 0.76414 | 0.68575 | 0.68187 | 0.59682 | 0.59721 | 0.59941 | 0.58041 | 0.5034
6345000 | 545000 | 740.9461 |  | 212.2162 | 0 | 0 | 0 |  | 4.57 | 4.5386 | 4.3471 | 4.774 | 4.281 | 4.109 | 3.6837 | 3.4163 | 3.1679 | 3.4861 | 4.0123 |  | 0.63143 | 0.66215 | 0.66465 | 0.76036 | 0.68224 | 0.6783 | 0.59347 | 0.59402 | 0.59632 | 0.57736 | 0.50047
6345000 | 555000 | 737.3322 |  | 204.9146 | 0 | 0 | 0 |  | 4.5437 | 4.5147 | 4.3273 | 4.7527 | 4.2653 | 4.0972 | 3.6715 | 3.4005 | 3.1479 | 3.4541 | 3.9675 |  | 0.63081 | 0.66152 | 0.66403 | 0.75966 | 0.6816 | 0.67765 | 0.59286 | 0.59344 | 0.59577 | 0.57681 | 0.49995
6345000 | 565000 | 759.7155 |  | 197.8492 | 0 | 0 | 0 |  | 4.7069 | 4.6631 | 4.4501 | 4.8842 | 4.3624 | 4.1702 | 3.7466 | 3.4982 | 3.2716 | 3.6522 | 4.2449 |  | 0.63553 | 0.66628 | 0.66876 | 0.76498 | 0.68654 | 0.68267 | 0.59758 | 0.59793 | 0.60011 | 0.5811 | 0.50407
6345000 | 575000 | 812.8869 |  | 191.046 | 0 | 0 | 0 |  | 5.0946 | 5.0157 | 4.742 | 5.1966 | 4.5931 | 4.3434 | 3.9248 | 3.7301 | 3.5653 | 4.1229 | 4.9037 |  | 0.65492 | 0.68581 | 0.68826 | 0.78688 | 0.70715 | 0.70381 | 0.61763 | 0.6172 | 0.61864 | 0.59961 | 0.52207
6345000 | 585000 | 739.096 |  | 184.5341 | 0 | 0 | 0 |  | 4.5565 | 4.5263 | 4.3369 | 4.7631 | 4.2729 | 4.103 | 3.6774 | 3.4082 | 3.1577 | 3.4697 | 3.9894 |  | 0.63111 | 0.66182 | 0.66433 | 0.76 | 0.6819 | 0.67796 | 0.59315 | 0.59372 | 0.59603 | 0.57707 | 0.5002
6345000 | 595000 | 722.7677 |  | 178.3455 | 0 | 0 | 0 |  | 4.4375 | 4.4181 | 4.2473 | 4.6672 | 4.2021 | 4.0498 | 3.6227 | 3.337 | 3.0675 | 3.3252 | 3.7871 |  | 0.62888 | 0.65957 | 0.6621 | 0.75749 | 0.67961 | 0.67566 | 0.59102 | 0.59171 | 0.59408 | 0.57517 | 0.49842
6345000 | 615000 | 660.6866 |  | 167.0799 | 0 | 0 | 0 |  | 3.9849 | 4.0064 | 3.9065 | 4.3024 | 3.9327 | 3.8475 | 3.4146 | 3.0662 | 2.7245 | 2.7757 | 3.0179 |  | 0.6308 | 0.66147 | 0.66413 | 0.75971 | 0.68214 | 0.6786 | 0.59422 | 0.59502 | 0.59711 | 0.5785 | 0.50214
6345000 | 625000 | 672.7146 |  | 162.0801 | 0 | 0 | 0 |  | 4.0726 | 4.0862 | 3.9725 | 4.3731 | 3.9849 | 3.8867 | 3.4549 | 3.1187 | 2.791 | 2.8822 | 3.1669 |  | 0.62914 | 0.65981 | 0.66243 | 0.75782 | 0.68026 | 0.67658 | 0.59221 | 0.59303 | 0.59523 | 0.57655 | 0.50013
6355000 | 545000 | 752.4468 |  | 219.055 | 0 | 0 | 0 |  | 4.6539 | 4.6149 | 4.4102 | 4.8415 | 4.3309 | 4.1465 | 3.7222 | 3.4665 | 3.2314 | 3.5879 | 4.1548 |  | 0.63377 | 0.6645 | 0.66699 | 0.76299 | 0.68468 | 0.68078 | 0.5958 | 0.59623 | 0.59847 | 0.57947 | 0.5025
6355000 | 555000 | 734.8912 |  | 211.989 | 0 | 0 | 0 |  | 4.5259 | 4.4985 | 4.3139 | 4.7384 | 4.2547 | 4.0893 | 3.6634 | 3.3899 | 3.1344 | 3.4325 | 3.9373 |  | 0.63042 | 0.66113 | 0.66364 | 0.75923 | 0.68119 | 0.67724 | 0.59249 | 0.59309 | 0.59542 | 0.57647 | 0.49963
6355000 | 565000 | 765.6976 |  | 205.1673 | 0 | 0 | 0 |  | 4.7505 | 4.7027 | 4.483 | 4.9194 | 4.3884 | 4.1896 | 3.7666 | 3.5243 | 3.3046 | 3.7052 | 4.319 |  | 0.63715 | 0.66791 | 0.67038 | 0.7668 | 0.68824 | 0.68441 | 0.59922 | 0.59951 | 0.60162 | 0.58261 | 0.50552
6355000 | 575000 | 801.9726 |  | 198.615 | 0 | 0 | 0 |  | 5.015 | 4.9433 | 4.6821 | 5.1325 | 4.5458 | 4.3078 | 3.8882 | 3.6825 | 3.505 | 4.0263 | 4.7684 |  | 0.65003 | 0.68088 | 0.68334 | 0.78135 | 0.70193 | 0.69845 | 0.61254 | 0.61229 | 0.61393 | 0.59489 | 0.51747
6355000 | 585000 | 755.2197 |  | 192.3595 | 0 | 0 | 0 |  | 4.6741 | 4.6333 | 4.4255 | 4.8578 | 4.3429 | 4.1555 | 3.7315 | 3.4786 | 3.2467 | 3.6124 | 4.1892 |  | 0.63442 | 0.66516 | 0.66764 | 0.76372 | 0.68536 | 0.68147 | 0.59645 | 0.59686 | 0.59907 | 0.58007 | 0.50307
6355000 | 595000 | 733.1365 |  | 186.4309 | 0 | 0 | 0 |  | 4.5131 | 4.4868 | 4.3042 | 4.7281 | 4.2471 | 4.0836 | 3.6575 | 3.3822 | 3.1247 | 3.417 | 3.9156 |  | 0.63016 | 0.66087 | 0.66338 | 0.75893 | 0.68092 | 0.67697 | 0.59223 | 0.59285 | 0.59519 | 0.57624 | 0.49942
6355000 | 615000 | 658.3364 |  | 175.6845 | 0 | 0 | 0 |  | 3.9677 | 3.9908 | 3.8936 | 4.2886 | 3.9225 | 3.8399 | 3.4067 | 3.056 | 2.7116 | 2.7549 | 2.9888 |  | 0.63119 | 0.66186 | 0.66453 | 0.76016 | 0.68258 | 0.67907 | 0.59469 | 0.59548 | 0.59754 | 0.57896 | 0.50261
6355000 | 625000 | 672.3237 |  | 170.9366 | 0 | 0 | 0 |  | 4.0697 | 4.0836 | 3.9704 | 4.3708 | 3.9832 | 3.8854 | 3.4536 | 3.117 | 2.7888 | 2.8787 | 3.1621 |  | 0.62918 | 0.65985 | 0.66248 | 0.75787 | 0.68031 | 0.67664 | 0.59226 | 0.59309 | 0.59528 | 0.57661 | 0.50019
6365000 | 545000 | 721.2812 |  | 226.1292 | 0 | 0 | 0 |  | 4.4267 | 4.4082 | 4.2391 | 4.6584 | 4.1956 | 4.0449 | 3.6177 | 3.3305 | 3.0593 | 3.3121 | 3.7687 |  | 0.62873 | 0.65942 | 0.66195 | 0.75732 | 0.67946 | 0.67551 | 0.59089 | 0.59159 | 0.59396 | 0.57505 | 0.49831
6365000 | 555000 | 723.8996 |  | 219.2913 | 0 | 0 | 0 |  | 4.4458 | 4.4256 | 4.2535 | 4.6738 | 4.207 | 4.0535 | 3.6265 | 3.342 | 3.0737 | 3.3352 | 3.8011 |  | 0.62899 | 0.65969 | 0.66222 | 0.75762 | 0.67973 | 0.67577 | 0.59113 | 0.59181 | 0.59418 | 0.57526 | 0.4985
6365000 | 565000 | 741.0507 |  | 212.704 | 0 | 0 | 0 |  | 4.5708 | 4.5393 | 4.3477 | 4.7746 | 4.2814 | 4.1093 | 3.684 | 3.4168 | 3.1685 | 3.487 | 4.0136 |  | 0.63145 | 0.66217 | 0.66467 | 0.76038 | 0.68226 | 0.67832 | 0.59349 | 0.59404 | 0.59634 | 0.57737 | 0.50049
6365000 | 575000 | 790.231 |  | 206.391 | 0 | 0 | 0 |  | 4.9294 | 4.8654 | 4.6177 | 5.0635 | 4.4948 | 4.2696 | 3.8489 | 3.6313 | 3.4401 | 3.9223 | 4.623 |  | 0.64529 | 0.67611 | 0.67856 | 0.77599 | 0.69688 | 0.69326 | 0.60761 | 0.60755 | 0.60937 | 0.59033 | 0.51303
6365000 | 585000 | 750.9422 |  | 200.3785 | 0 | 0 | 0 |  | 4.6429 | 4.6049 | 4.402 | 4.8327 | 4.3243 | 4.1416 | 3.7172 | 3.4599 | 3.2231 | 3.5746 | 4.1362 |  | 0.63343 | 0.66416 | 0.66665 | 0.76261 | 0.68433 | 0.68042 | 0.59546 | 0.59591 | 0.59816 | 0.57916 | 0.5022
6365000 | 595000 | 717.2264 |  | 194.6941 | 0 | 0 | 0 |  | 4.3971 | 4.3813 | 4.2169 | 4.6346 | 4.178 | 4.0317 | 3.6041 | 3.3128 | 3.0369 | 3.2762 | 3.7184 |  | 0.62838 | 0.65906 | 0.6616 | 0.75693 | 0.67911 | 0.67516 | 0.59058 | 0.5913 | 0.59368 | 0.57478 | 0.49808
6375000 | 555000 | 727.9726 |  | 226.7995 | 0 | 0 | 0 |  | 4.4754 | 4.4526 | 4.2759 | 4.6977 | 4.2247 | 4.0667 | 3.6402 | 3.3597 | 3.0962 | 3.3713 | 3.8516 |  | 0.62946 | 0.66016 | 0.66268 | 0.75815 | 0.68021 | 0.67625 | 0.59157 | 0.59222 | 0.59458 | 0.57565 | 0.49886
6375000 | 565000 | 752.1286 |  | 220.4366 | 0 | 0 | 0 |  | 4.6516 | 4.6128 | 4.4085 | 4.8397 | 4.3295 | 4.1454 | 3.7211 | 3.4651 | 3.2297 | 3.5851 | 4.1509 |  | 0.6337 | 0.66443 | 0.66692 | 0.76291 | 0.68461 | 0.68071 | 0.59573 | 0.59617 | 0.5984 | 0.57941 | 0.50244
6375000 | 575000 | 756.7516 |  | 214.3516 | 0 | 0 | 0 |  | 4.6853 | 4.6434 | 4.4339 | 4.8668 | 4.3495 | 4.1605 | 3.7366 | 3.4853 | 3.2552 | 3.626 | 4.2082 |  | 0.63479 | 0.66553 | 0.66801 | 0.76414 | 0.68575 | 0.68187 | 0.59682 | 0.59721 | 0.59941 | 0.58041 | 0.5034
6375000 | 585000 | 746.7146 |  | 208.5686 | 0 | 0 | 0 |  | 4.6121 | 4.5769 | 4.3788 | 4.8078 | 4.306 | 4.1278 | 3.703 | 3.4415 | 3.1998 | 3.5372 | 4.0838 |  | 0.63254 | 0.66326 | 0.66575 | 0.7616 | 0.68339 | 0.67947 | 0.59456 | 0.59506 | 0.59733 | 0.57835 | 0.50142
6375000 | 595000 | 711.8625 |  | 203.1136 | 0 | 0 | 0 |  | 4.358 | 4.3458 | 4.1874 | 4.6031 | 4.1548 | 4.0142 | 3.5862 | 3.2894 | 3.0072 | 3.2287 | 3.652 |  | 0.62802 | 0.6587 | 0.66125 | 0.75653 | 0.67876 | 0.67483 | 0.59029 | 0.59104 | 0.59342 | 0.57454 | 0.49787
6385000 | 555000 | 716.8128 |  | 234.4939 | 0 | 0 | 0 |  | 4.3941 | 4.3786 | 4.2146 | 4.6322 | 4.1763 | 4.0304 | 3.6028 | 3.311 | 3.0346 | 3.2725 | 3.7133 |  | 0.62834 | 0.65903 | 0.66157 | 0.75689 | 0.67908 | 0.67513 | 0.59055 | 0.59128 | 0.59365 | 0.57476 | 0.49805
6385000 | 565000 | 739.7506 |  | 228.3455 | 0 | 0 | 0 |  | 4.5613 | 4.5307 | 4.3405 | 4.7669 | 4.2758 | 4.1051 | 3.6796 | 3.4111 | 3.1613 | 3.4755 | 3.9975 |  | 0.63122 | 0.66194 | 0.66444 | 0.76012 | 0.68202 | 0.67808 | 0.59326 | 0.59382 | 0.59613 | 0.57717 | 0.50029
6385000 | 575000 | 754.6651 |  | 222.4768 | 0 | 0 | 0 |  | 4.6701 | 4.6296 | 4.4224 | 4.8546 | 4.3405 | 4.1537 | 3.7296 | 3.4761 | 3.2437 | 3.6075 | 4.1823 |  | 0.63428 | 0.66502 | 0.66751 | 0.76357 | 0.68523 | 0.68133 | 0.59632 | 0.59673 | 0.59895 | 0.57995 | 0.50295
6385000 | 585000 | 738.5278 |  | 216.9106 | 0 | 0 | 0 |  | 4.5524 | 4.5226 | 4.3338 | 4.7598 | 4.2705 | 4.1011 | 3.6755 | 3.4058 | 3.1545 | 3.4647 | 3.9824 |  | 0.63101 | 0.66172 | 0.66423 | 0.75989 | 0.6818 | 0.67786 | 0.59306 | 0.59363 | 0.59595 | 0.57698 | 0.50012
6395000 | 585000 | 704.212 |  | 225.3876 | 0 | 0 | 0 |  | 4.3022 | 4.295 | 4.1454 | 4.5581 | 4.1216 | 3.9893 | 3.5605 | 3.2561 | 2.965 | 3.161 | 3.5572 |  | 0.62772 | 0.6584 | 0.66096 | 0.7562 | 0.67849 | 0.67459 | 0.5901 | 0.59089 | 0.59325 | 0.57441 | 0.49779
6395000 | 595000 | 695.1342 |  | 220.3493 | 0 | 0 | 0 |  | 4.236 | 4.2348 | 4.0956 | 4.5048 | 4.0822 | 3.9597 | 3.5301 | 3.2165 | 2.9148 | 3.0806 | 3.4447 |  | 0.62769 | 0.65837 | 0.66094 | 0.75617 | 0.67853 | 0.67468 | 0.59024 | 0.59105 | 0.59339 | 0.57459 | 0.49803
| min | 543.9475 | sum |  | 0 | 0.13742 |  | average | 4.4388 | 4.4193 | 4.2483 | 4.6682 | 4.2029 | 4.0504 | 3.6233 | 3.3378 | 3.0685 | 3.3268 | 3.7894 |  | 0.64921 | 0.68004 | 0.68264 | 0.78052 | 0.70162 | 0.69851 | 0.613 | 0.61302 | 0.61447 | 0.59577 | 0.5188
| max | 950.9774 | Antal under 15 km | 8 |  |  |  | min | 3.1337 | 3.2323 | 3.2656 | 3.6166 | 3.4262 | 3.4672 | 3.0233 | 2.557 | 2.0797 | 1.7425 | 1.5715 |  | 0.62766 | 0.65834 | 0.66091 | 0.75613 | 0.67846 | 0.67458 | 0.5901 | 0.59089 | 0.59325 | 0.57441 | 0.49779
[8 empty] | max | 6.1014 | 5.9313 | 5.5002 | 6.0079 | 5.1923 | 4.7933 | 4.3877 | 4.3325 | 4.3281 | 5.3451 | 6.6146 |  | 0.7517 | 0.78351 | 0.7861 | 0.89681 | 0.81106 | 0.81081 | 0.71923 | 0.71557 | 0.71331 | 0.69452 | 0.61434

## help1 (hidden)
Variable | i1m |  | i2m |  | i5m |  | i10m |  | i30m |  | i60m |  | i3h |  | i6h |  | i12h |  | i24h |  | i48h |  | i7d
q0 | 16.7 |  | 14.9 |  | 10.6 |  | 7.34 |  | 3.74 |  | 2.39 |  | 1.19 |  | 0.753 |  | 0.453 |  | 0.267 |  | 0.16 |  | 0.0668
lambda | 4.6291 |  | 3.3799 |  | 3.1678 |  | 3.0092 |  | 2.9787 |  | 2.9445 |  | 2.9814 |  | 3.0374 |  | 3.1048 |  | 3.119 |  | 3.2112 |  | 3.4105
mean | 5.394 |  | 5.688 |  | 4.791 |  | 3.877 |  | 1.951 |  | 1.163 |  | 0.51405 |  | 0.30782 |  | 0.18886 |  | 0.11447 |  | 0.065604 |  | 0.025108
kappa | -0.38762 |  | -0.22883 |  | -0.16007 |  | -0.05561 |  | -0.1543 |  | -0.15498 |  | -0.14746 |  | -0.15089 |  | -0.14678 |  | -0.12629 |  | -0.072475 |  | 0.036245
V_lambda | 0.28944 |  | 0.095835 |  | 0.082207 |  | 0.098596 |  | 0.076266 |  | 0.095591 |  | 0.11848 |  | 0.16068 |  | 0.14441 |  | 0.12882 |  | 0.082151 |  | 0.080651
V_mean | 0.18 |  | 0.18903 |  | 0.08256 |  | 0.017673 |  | 0.013122 |  | 0.00808 |  | 0.0017072 |  | 0.00042664 |  | 0.00010779 |  | 7.8488e-05 |  | 2.7804e-05 |  | 4.9839e-06
V_kappa | 0.0014038 |  | 0.00018127 |  | 0.00023345 |  | 0.00030988 |  | 0.0047441 |  | 0.0045645 |  | 0.0060739 |  | 0.00047477 |  | 0.0012314 |  | 0.00061887 |  | 0.0018525 |  | 0.0065913
Min Lanbda |  | 2.9445
T | z_T | S(z_T) | z_T | S(z_T) | z_T | S(z_T) | z_T | S(z_T) | z_T | S(z_T) | z_T | S(z_T) | z_T | S(z_T) | z_T | S(z_T) | z_T | S(z_T) | z_T | S(z_T) | z_T | S(z_T) | z_T | S(z_T)
10 | 45.8576 | 3.8572 | 38.631 | 2.1224 | 29.1709 | 1.3885 | 21.0622 | 0.78386 | 11.0998 | 1.0619 | 6.76 | 0.66261 | 3.121 | 0.32805 | 1.9201 | 0.1081 | 1.1729 | 0.069601 | 0.69789 | 0.042647 | 0.40001 | 0.027739 | 0.153 | 0.014438
Dur(min) | z_T | S_T
1 | 45.8576 | 3.8572
2 | 38.631 | 2.1224
5 | 29.1709 | 1.3885
10 | 21.0622 | 0.78386
30 | 11.0998 | 1.0619
60 | 6.76 | 0.66261
180 | 3.121 | 0.32805
360 | 1.9201 | 0.1081
720 | 1.1729 | 0.069601
1440 | 0.69789 | 0.042647
2880 | 0.40001 | 0.027739
10080 | 0.153 | 0.014438
n=10 fra Tables
Dur(min) | z_T | S_T
1 | 10.2466 | 0.25398
2 | 8.4874 | 0.23852
5 | 5.8479 | 0.058373
10 | 4.0605 | 0.015042
30 | 2.1566 | 0.0047673
60 | 1.4407 | 0.0013435
180 | 0.75635 | 0.00054728
360 | 0.48562 | 0.00019887
720 | 0.28999 | 8.0668e-05
1440 | 0.16779 | 3.9418e-05
2880 | 0.095763 | 1.633e-05
10080 | 0.036811 | 2.3055e-06
Lineær interpolation mellem model og n=10 for værdier under n=3 | [5 empty] | hjælpeværdier
Dur(min) | z_T | S_T |  |  |  | log(0.1) | -1
1 | 146.5714 | 14.0477 |  |  |  | log(0.333) | -0.47756
2 | 123.8818 | 7.4505 |  |  |  | log(T) | 1
5 | 95.1322 | 5.1504 |  |  |  | vægt n=10 | -2.8282
10 | 69.1458 | 2.9582 |  |  |  | vægt model | 3.8282
30 | 36.3926 | 4.0518
60 | 21.8038 | 2.5328
180 | 9.8088 | 1.2543
360 | 5.9771 | 0.41327
720 | 3.67 | 0.26622
1440 | 2.1971 | 0.16315
2880 | 1.2605 | 0.10614
10080 | 0.48159 | 0.055265

## help1CDS (hidden)
Variable | i1m |  | i2m |  | i5m |  | i10m |  | i30m |  | i60m |  | i3h |  | i6h |  | i12h |  | i24h |  | i48h |  | i7d
q0 | 16.7 |  | 14.9 |  | 10.6 |  | 7.34 |  | 3.74 |  | 2.39 |  | 1.19 |  | 0.753 |  | 0.453 |  | 0.267 |  | 0.16 |  | 0.0668
lambda | 4.6291 |  | 3.3799 |  | 3.1678 |  | 3.0092 |  | 2.9787 |  | 2.9445 |  | 2.9814 |  | 3.0374 |  | 3.1048 |  | 3.119 |  | 3.2112 |  | 3.4105
mean | 5.394 |  | 5.688 |  | 4.791 |  | 3.877 |  | 1.951 |  | 1.163 |  | 0.51405 |  | 0.30782 |  | 0.18886 |  | 0.11447 |  | 0.065604 |  | 0.025108
kappa | -0.38762 |  | -0.22883 |  | -0.16007 |  | -0.05561 |  | -0.1543 |  | -0.15498 |  | -0.14746 |  | -0.15089 |  | -0.14678 |  | -0.12629 |  | -0.072475 |  | 0.036245
V_lambda | 0.28944 |  | 0.095835 |  | 0.082207 |  | 0.098596 |  | 0.076266 |  | 0.095591 |  | 0.11848 |  | 0.16068 |  | 0.14441 |  | 0.12882 |  | 0.082151 |  | 0.080651
V_mean | 0.18 |  | 0.18903 |  | 0.08256 |  | 0.017673 |  | 0.013122 |  | 0.00808 |  | 0.0017072 |  | 0.00042664 |  | 0.00010779 |  | 7.8488e-05 |  | 2.7804e-05 |  | 4.9839e-06
V_kappa | 0.0014038 |  | 0.00018127 |  | 0.00023345 |  | 0.00030988 |  | 0.0047441 |  | 0.0045645 |  | 0.0060739 |  | 0.00047477 |  | 0.0012314 |  | 0.00061887 |  | 0.0018525 |  | 0.0065913
Min Lanbda |  | 2.9445
T | z_T | S(z_T) | z_T | S(z_T) | z_T | S(z_T) | z_T | S(z_T) | z_T | S(z_T) | z_T | S(z_T) | z_T | S(z_T) | z_T | S(z_T) | z_T | S(z_T) | z_T | S(z_T) | z_T | S(z_T) | z_T | S(z_T)
1 | 23.6125 | 0.90916 | 21.0605 | 0.7116 | 15.6958 | 0.53612 | 11.4997 | 0.43244 | 5.7015 | 0.22755 | 3.5453 | 0.15726 | 1.7095 | 0.076105 | 1.0691 | 0.046145 | 0.65162 | 0.026041 | 0.38934 | 0.016411 | 0.23408 | 0.0085988 | 0.098021 | 0.0037924
Dur(min) | z_T | S_T
1 | 23.6125 | 0.90916
2 | 21.0605 | 0.7116
5 | 15.6958 | 0.53612
10 | 11.4997 | 0.43244
30 | 5.7015 | 0.22755
60 | 3.5453 | 0.15726
180 | 1.7095 | 0.076105
360 | 1.0691 | 0.046145
720 | 0.65162 | 0.026041
1440 | 0.38934 | 0.016411
2880 | 0.23408 | 0.0085988
10080 | 0.098021 | 0.0037924
n=10 fra Tables
Dur(min) | z_T | S_T
1 | 10.2466 | 0.25398
2 | 8.4874 | 0.23852
5 | 5.8479 | 0.058373
10 | 4.0605 | 0.015042
30 | 2.1566 | 0.0047673
60 | 1.4407 | 0.0013435
180 | 0.75635 | 0.00054728
360 | 0.48562 | 0.00019887
720 | 0.28999 | 8.0668e-05
1440 | 0.16779 | 3.9418e-05
2880 | 0.095763 | 1.633e-05
10080 | 0.036811 | 2.3055e-06
Lineær interpolation mellem model og n=10 for værdier under n=3 | [5 empty] | hjælpeværdier
Dur(min) | z_T | S_T |  |  |  | log(0.1) | -1
1 | 35.8301 | 1.508 |  |  |  | log(0.333) | -0.47756
2 | 32.5533 | 1.144 |  |  |  | log(T) | 0
5 | 24.6975 | 0.97281 |  |  |  | vægt n=10 | -0.91408
10 | 18.2998 | 0.81397 |  |  |  | vægt model | 1.9141
30 | 8.9417 | 0.4312
60 | 5.469 | 0.29979
180 | 2.5807 | 0.14517
360 | 1.6025 | 0.088143
720 | 0.98218 | 0.049771
1440 | 0.59185 | 0.031376
2880 | 0.36051 | 0.016444
10080 | 0.15397 | 0.0072569

## help2 (hidden)
CDS characteristics |  |  | CDS
Storm duration (h) | 240 |  | Time step | Time (h) | Intensity | punkter der skal merges | intensitet af punkter der skal merges | Intensitet efter merge
Time step (h) | 10 |  | -12 | -120 | #VALUE! | 0 | #VALUE! | #VALUE!
Storm adv. Coef. | 0.5 |  | -11 | -110 | #VALUE! | 0 | #VALUE! | #VALUE!
Peak flatten | 3 |  | -10 | -100 | #VALUE! | 0 | #VALUE! | #VALUE!
IDF characteristics |  |  | -9 | -90 | #VALUE! | 0 | #VALUE! | #VALUE!
Alpha | #VALUE! | #VALUE! | -8 | -80 | #VALUE! | 0 | #VALUE! | #VALUE!
Theta | #VALUE! | #VALUE! | -7 | -70 | #VALUE! | 0 | #VALUE! | #VALUE!
Nu | #VALUE! | #VALUE! | -6 | -60 | #VALUE! | 0 | #VALUE! | #VALUE!
|  |  | -5 | -50 | #VALUE! | 0 | #VALUE! | #VALUE!
|  |  | -4 | -40 | #VALUE! | 0 | #VALUE! | #VALUE!
|  |  | -3 | -30 | #VALUE! | 0 | #VALUE! | #VALUE!
|  |  | -2 | -20 | #VALUE! | 0 | #VALUE! | #VALUE!
|  |  | -1 | -10 | #VALUE! | 1 | #VALUE! | #VALUE!
Intensitet til konstant peak |  |  | 0 | 0 | #VALUE! | 1 | #VALUE! | #VALUE!
#VALUE! |  |  | 1 | 10 | #VALUE! | 1 | #VALUE! | #VALUE!
|  |  | 2 | 20 | #VALUE! | 0 | #VALUE! | #VALUE!
|  |  | 3 | 30 | #VALUE! | 0 | #VALUE! | #VALUE!
|  |  | 4 | 40 | #VALUE! | 0 | #VALUE! | #VALUE!
|  |  | 5 | 50 | #VALUE! | 0 | #VALUE! | #VALUE!
|  |  | 6 | 60 | #VALUE! | 0 | #VALUE! | #VALUE!
|  |  | 7 | 70 | #VALUE! | 0 | #VALUE! | #VALUE!
|  |  | 8 | 80 | #VALUE! | 0 | #VALUE! | #VALUE!
|  |  | 9 | 90 | #VALUE! | 0 | #VALUE! | #VALUE!
|  |  | 10 | 100 | #VALUE! | 0 | #VALUE! | #VALUE!
|  |  | 11 | 110 | #VALUE! | 0 | #VALUE! | #VALUE!
|  |  | 12 | 120 |  | 0
|  |  | 13 | 130 |  | 0
|  |  | 14 | 140 |  | 0
|  |  | 15 | 150 |  | 0
|  |  | 16 | 160 |  | 0
|  |  | 17 | 170 |  | 0
|  |  | 18 | 180 |  | 0
|  |  | 19 | 190 |  | 0
|  |  | 20 | 200 |  | 0
|  |  | 21 | 210 |  | 0
|  |  | 22 | 220 |  | 0
|  |  | 23 | 230 |  | 0
|  |  | 24 | 240 |  | 0
|  |  | 25 | 250 |  | 0
|  |  | 26 | 260 |  | 0
|  |  | 27 | 270 |  | 0
|  |  | 28 | 280 |  | 0
|  |  | 29 | 290 |  | 0
|  |  | 30 | 300 |  | 0
|  |  | 31 | 310 |  | 0
|  |  | 32 | 320 |  | 0
|  |  | 33 | 330 |  | 0
|  |  | 34 | 340 |  | 0
|  |  | 35 | 350 |  | 0
|  |  | 36 | 360 |  | 0
|  |  | 37 | 370 |  | 0
|  |  | 38 | 380 |  | 0
|  |  | 39 | 390 |  | 0
|  |  | 40 | 400 |  | 0
|  |  | 41 | 410 |  | 0
|  |  | 42 | 420 |  | 0
|  |  | 43 | 430 |  | 0
|  |  | 44 | 440 |  | 0
|  |  | 45 | 450 |  | 0
|  |  | 46 | 460 |  | 0
|  |  | 47 | 470 |  | 0
|  |  | 48 | 480 |  | 0
|  |  | 49 | 490 |  | 0
|  |  | 50 | 500 |  | 0
|  |  | 51 | 510 |  | 0
|  |  | 52 | 520 |  | 0
|  |  | 53 | 530 |  | 0
|  |  | 54 | 540 |  | 0
|  |  | 55 | 550 |  | 0
|  |  | 56 | 560 |  | 0
|  |  | 57 | 570 |  | 0
|  |  | 58 | 580 |  | 0
|  |  | 59 | 590 |  | 0
|  |  | 60 | 600 |  | 0
|  |  | 61 | 610 |  | 0
|  |  | 62 | 620 |  | 0
|  |  | 63 | 630 |  | 0
|  |  | 64 | 640 |  | 0
|  |  | 65 | 650 |  | 0
|  |  | 66 | 660 |  | 0
|  |  | 67 | 670 |  | 0
|  |  | 68 | 680 |  | 0
|  |  | 69 | 690 |  | 0
|  |  | 70 | 700 |  | 0
|  |  | 71 | 710 |  | 0
|  |  | 72 | 720 |  | 0
|  |  | 73 | 730 |  | 0
|  |  | 74 | 740 |  | 0
|  |  | 75 | 750 |  | 0
|  |  | 76 | 760 |  | 0
|  |  | 77 | 770 |  | 0
|  |  | 78 | 780 |  | 0
|  |  | 79 | 790 |  | 0
|  |  | 80 | 800 |  | 0
|  |  | 81 | 810 |  | 0
|  |  | 82 | 820 |  | 0
|  |  | 83 | 830 |  | 0
|  |  | 84 | 840 |  | 0
|  |  | 85 | 850 |  | 0
|  |  | 86 | 860 |  | 0
|  |  | 87 | 870 |  | 0
|  |  | 88 | 880 |  | 0
|  |  | 89 | 890 |  | 0
|  |  | 90 | 900 |  | 0
|  |  | 91 | 910 |  | 0
|  |  | 92 | 920 |  | 0
|  |  | 93 | 930 |  | 0
|  |  | 94 | 940 |  | 0
|  |  | 95 | 950 |  | 0
|  |  | 96 | 960 |  | 0
|  |  | 97 | 970 |  | 0
|  |  | 98 | 980 |  | 0
|  |  | 99 | 990 |  | 0
|  |  | 100 | 1000 |  | 0
|  |  | 101 | 1010 |  | 0
|  |  | 102 | 1020 |  | 0
|  |  | 103 | 1030 |  | 0
|  |  | 104 | 1040 |  | 0
|  |  | 105 | 1050 |  | 0
|  |  | 106 | 1060 |  | 0
|  |  | 107 | 1070 |  | 0
|  |  | 108 | 1080 |  | 0
|  |  | 109 | 1090 |  | 0
|  |  | 110 | 1100 |  | 0
|  |  | 111 | 1110 |  | 0
|  |  | 112 | 1120 |  | 0
|  |  | 113 | 1130 |  | 0
|  |  | 114 | 1140 |  | 0
|  |  | 115 | 1150 |  | 0
|  |  | 116 | 1160 |  | 0
|  |  | 117 | 1170 |  | 0
|  |  | 118 | 1180 |  | 0
|  |  | 119 | 1190 |  | 0
|  |  | 120 | 1200 |  | 0
|  |  | 121 | 1210 |  | 0
|  |  | 122 | 1220 |  | 0
|  |  | 123 | 1230 |  | 0
|  |  | 124 | 1240 |  | 0
|  |  | 125 | 1250 |  | 0
|  |  | 126 | 1260 |  | 0
|  |  | 127 | 1270 |  | 0
|  |  | 128 | 1280 |  | 0
|  |  | 129 | 1290 |  | 0
|  |  | 130 | 1300 |  | 0
|  |  | 131 | 1310 |  | 0
|  |  | 132 | 1320 |  | 0
|  |  | 133 | 1330 |  | 0
|  |  | 134 | 1340 |  | 0
|  |  | 135 | 1350 |  | 0
|  |  | 136 | 1360 |  | 0
|  |  | 137 | 1370 |  | 0
|  |  | 138 | 1380 |  | 0
|  |  | 139 | 1390 |  | 0
|  |  | 140 | 1400 |  | 0
|  |  | 141 | 1410 |  | 0
|  |  | 142 | 1420 |  | 0
|  |  | 143 | 1430 |  | 0
|  |  | 144 | 1440 |  | 0
|  |  | 145 | 1450 |  | 0
|  |  | 146 | 1460 |  | 0
|  |  | 147 | 1470 |  | 0
|  |  | 148 | 1480 |  | 0
|  |  | 149 | 1490 |  | 0
|  |  | 150 | 1500 |  | 0
|  |  | 151 | 1510 |  | 0
|  |  | 152 | 1520 |  | 0
|  |  | 153 | 1530 |  | 0
|  |  | 154 | 1540 |  | 0
|  |  | 155 | 1550 |  | 0
|  |  | 156 | 1560 |  | 0
|  |  | 157 | 1570 |  | 0
|  |  | 158 | 1580 |  | 0
|  |  | 159 | 1590 |  | 0
|  |  | 160 | 1600 |  | 0
|  |  | 161 | 1610 |  | 0
|  |  | 162 | 1620 |  | 0
|  |  | 163 | 1630 |  | 0
|  |  | 164 | 1640 |  | 0
|  |  | 165 | 1650 |  | 0
|  |  | 166 | 1660 |  | 0
|  |  | 167 | 1670 |  | 0
|  |  | 168 | 1680 |  | 0
|  |  | 169 | 1690 |  | 0
|  |  | 170 | 1700 |  | 0
|  |  | 171 | 1710 |  | 0
|  |  | 172 | 1720 |  | 0
|  |  | 173 | 1730 |  | 0
|  |  | 174 | 1740 |  | 0
|  |  | 175 | 1750 |  | 0
|  |  | 176 | 1760 |  | 0
|  |  | 177 | 1770 |  | 0
|  |  | 178 | 1780 |  | 0
|  |  | 179 | 1790 |  | 0
|  |  | 180 | 1800 |  | 0
|  |  | 181 | 1810 |  | 0
|  |  | 182 | 1820 |  | 0
|  |  | 183 | 1830 |  | 0
|  |  | 184 | 1840 |  | 0
|  |  | 185 | 1850 |  | 0
|  |  | 186 | 1860 |  | 0
|  |  | 187 | 1870 |  | 0
|  |  | 188 | 1880 |  | 0
|  |  | 189 | 1890 |  | 0
|  |  | 190 | 1900 |  | 0
|  |  | 191 | 1910 |  | 0
|  |  | 192 | 1920 |  | 0
|  |  | 193 | 1930 |  | 0
|  |  | 194 | 1940 |  | 0
|  |  | 195 | 1950 |  | 0
|  |  | 196 | 1960 |  | 0
|  |  | 197 | 1970 |  | 0
|  |  | 198 | 1980 |  | 0
|  |  | 199 | 1990 |  | 0
|  |  | 200 | 2000 |  | 0
|  |  | 201 | 2010 |  | 0
|  |  | 202 | 2020 |  | 0
|  |  | 203 | 2030 |  | 0
|  |  | 204 | 2040 |  | 0
|  |  | 205 | 2050 |  | 0
|  |  | 206 | 2060 |  | 0
|  |  | 207 | 2070 |  | 0
|  |  | 208 | 2080 |  | 0
|  |  | 209 | 2090 |  | 0
|  |  | 210 | 2100 |  | 0
|  |  | 211 | 2110 |  | 0
|  |  | 212 | 2120 |  | 0
|  |  | 213 | 2130 |  | 0
|  |  | 214 | 2140 |  | 0
|  |  | 215 | 2150 |  | 0
|  |  | 216 | 2160 |  | 0
|  |  | 217 | 2170 |  | 0
|  |  | 218 | 2180 |  | 0
|  |  | 219 | 2190 |  | 0
|  |  | 220 | 2200 |  | 0
|  |  | 221 | 2210 |  | 0
|  |  | 222 | 2220 |  | 0
|  |  | 223 | 2230 |  | 0
|  |  | 224 | 2240 |  | 0
|  |  | 225 | 2250 |  | 0
|  |  | 226 | 2260 |  | 0
|  |  | 227 | 2270 |  | 0
|  |  | 228 | 2280 |  | 0
|  |  | 229 | 2290 |  | 0
|  |  | 230 | 2300 |  | 0
|  |  | 231 | 2310 |  | 0
|  |  | 232 | 2320 |  | 0
|  |  | 233 | 2330 |  | 0
|  |  | 234 | 2340 |  | 0
|  |  | 235 | 2350 |  | 0
|  |  | 236 | 2360 |  | 0
|  |  | 237 | 2370 |  | 0
|  |  | 238 | 2380 |  | 0
|  |  | 239 | 2390 |  | 0
|  |  | 240 | 2400 |  | 0
|  |  | 241 | 2410 |  | 0
|  |  | 242 | 2420 |  | 0
|  |  | 243 | 2430 |  | 0
|  |  | 244 | 2440 |  | 0
|  |  | 245 | 2450 |  | 0
|  |  | 246 | 2460 |  | 0
|  |  | 247 | 2470 |  | 0
|  |  | 248 | 2480 |  | 0
|  |  | 249 | 2490 |  | 0
|  |  | 250 | 2500 |  | 0
|  |  | 251 | 2510 |  | 0
|  |  | 252 | 2520 |  | 0
|  |  | 253 | 2530 |  | 0
|  |  | 254 | 2540 |  | 0
|  |  | 255 | 2550 |  | 0
|  |  | 256 | 2560 |  | 0
|  |  | 257 | 2570 |  | 0
|  |  | 258 | 2580 |  | 0
|  |  | 259 | 2590 |  | 0
|  |  | 260 | 2600 |  | 0
|  |  | 261 | 2610 |  | 0
|  |  | 262 | 2620 |  | 0
|  |  | 263 | 2630 |  | 0
|  |  | 264 | 2640 |  | 0
|  |  | 265 | 2650 |  | 0
|  |  | 266 | 2660 |  | 0
|  |  | 267 | 2670 |  | 0
|  |  | 268 | 2680 |  | 0
|  |  | 269 | 2690 |  | 0
|  |  | 270 | 2700 |  | 0
|  |  | 271 | 2710 |  | 0
|  |  | 272 | 2720 |  | 0
|  |  | 273 | 2730 |  | 0
|  |  | 274 | 2740 |  | 0
|  |  | 275 | 2750 |  | 0
|  |  | 276 | 2760 |  | 0
|  |  | 277 | 2770 |  | 0
|  |  | 278 | 2780 |  | 0
|  |  | 279 | 2790 |  | 0
|  |  | 280 | 2800 |  | 0
|  |  | 281 | 2810 |  | 0
|  |  | 282 | 2820 |  | 0
|  |  | 283 | 2830 |  | 0
|  |  | 284 | 2840 |  | 0
|  |  | 285 | 2850 |  | 0
|  |  | 286 | 2860 |  | 0
|  |  | 287 | 2870 |  | 0
|  |  | 288 | 2880 |  | 0
|  |  | 289 | 2890 |  | 0
|  |  | 290 | 2900 |  | 0
|  |  | 291 | 2910 |  | 0
|  |  | 292 | 2920 |  | 0
|  |  | 293 | 2930 |  | 0
|  |  | 294 | 2940 |  | 0
|  |  | 295 | 2950 |  | 0
|  |  | 296 | 2960 |  | 0
|  |  | 297 | 2970 |  | 0
|  |  | 298 | 2980 |  | 0
|  |  | 299 | 2990 |  | 0
|  |  | 300 | 3000 |  | 0
|  |  | 301 | 3010 |  | 0
|  |  | 302 | 3020 |  | 0
|  |  | 303 | 3030 |  | 0
|  |  | 304 | 3040 |  | 0
|  |  | 305 | 3050 |  | 0
|  |  | 306 | 3060 |  | 0
|  |  | 307 | 3070 |  | 0
|  |  | 308 | 3080 |  | 0
|  |  | 309 | 3090 |  | 0
|  |  | 310 | 3100 |  | 0
|  |  | 311 | 3110 |  | 0
|  |  | 312 | 3120 |  | 0
|  |  | 313 | 3130 |  | 0
|  |  | 314 | 3140 |  | 0
|  |  | 315 | 3150 |  | 0
|  |  | 316 | 3160 |  | 0
|  |  | 317 | 3170 |  | 0
|  |  | 318 | 3180 |  | 0
|  |  | 319 | 3190 |  | 0
|  |  | 320 | 3200 |  | 0
|  |  | 321 | 3210 |  | 0
|  |  | 322 | 3220 |  | 0
|  |  | 323 | 3230 |  | 0
|  |  | 324 | 3240 |  | 0
|  |  | 325 | 3250 |  | 0
|  |  | 326 | 3260 |  | 0
|  |  | 327 | 3270 |  | 0
|  |  | 328 | 3280 |  | 0
|  |  | 329 | 3290 |  | 0
|  |  | 330 | 3300 |  | 0
|  |  | 331 | 3310 |  | 0
|  |  | 332 | 3320 |  | 0
|  |  | 333 | 3330 |  | 0
|  |  | 334 | 3340 |  | 0
|  |  | 335 | 3350 |  | 0
|  |  | 336 | 3360 |  | 0
|  |  | 337 | 3370 |  | 0
|  |  | 338 | 3380 |  | 0
|  |  | 339 | 3390 |  | 0
|  |  | 340 | 3400 |  | 0
|  |  | 341 | 3410 |  | 0
|  |  | 342 | 3420 |  | 0
|  |  | 343 | 3430 |  | 0
|  |  | 344 | 3440 |  | 0
|  |  | 345 | 3450 |  | 0
|  |  | 346 | 3460 |  | 0
|  |  | 347 | 3470 |  | 0
|  |  | 348 | 3480 |  | 0
|  |  | 349 | 3490 |  | 0
|  |  | 350 | 3500 |  | 0
|  |  | 351 | 3510 |  | 0
|  |  | 352 | 3520 |  | 0
|  |  | 353 | 3530 |  | 0
|  |  | 354 | 3540 |  | 0
|  |  | 355 | 3550 |  | 0
|  |  | 356 | 3560 |  | 0
|  |  | 357 | 3570 |  | 0
|  |  | 358 | 3580 |  | 0
|  |  | 359 | 3590 |  | 0
|  |  | 360 | 3600 |  | 0
|  |  | 361 | 3610 |  | 0
|  |  | 362 | 3620 |  | 0
|  |  | 363 | 3630 |  | 0
|  |  | 364 | 3640 |  | 0
|  |  | 365 | 3650 |  | 0
|  |  | 366 | 3660 |  | 0
|  |  | 367 | 3670 |  | 0
|  |  | 368 | 3680 |  | 0
|  |  | 369 | 3690 |  | 0
|  |  | 370 | 3700 |  | 0
|  |  | 371 | 3710 |  | 0
|  |  | 372 | 3720 |  | 0
|  |  | 373 | 3730 |  | 0
|  |  | 374 | 3740 |  | 0
|  |  | 375 | 3750 |  | 0
|  |  | 376 | 3760 |  | 0
|  |  | 377 | 3770 |  | 0
|  |  | 378 | 3780 |  | 0
|  |  | 379 | 3790 |  | 0
|  |  | 380 | 3800 |  | 0
|  |  | 381 | 3810 |  | 0
|  |  | 382 | 3820 |  | 0
|  |  | 383 | 3830 |  | 0
|  |  | 384 | 3840 |  | 0
|  |  | 385 | 3850 |  | 0
|  |  | 386 | 3860 |  | 0
|  |  | 387 | 3870 |  | 0
|  |  | 388 | 3880 |  | 0
|  |  | 389 | 3890 |  | 0
|  |  | 390 | 3900 |  | 0
|  |  | 391 | 3910 |  | 0
|  |  | 392 | 3920 |  | 0
|  |  | 393 | 3930 |  | 0
|  |  | 394 | 3940 |  | 0
|  |  | 395 | 3950 |  | 0
|  |  | 396 | 3960 |  | 0
|  |  | 397 | 3970 |  | 0
|  |  | 398 | 3980 |  | 0
|  |  | 399 | 3990 |  | 0
|  |  | 400 | 4000 |  | 0
|  |  | 401 | 4010 |  | 0
|  |  | 402 | 4020 |  | 0
|  |  | 403 | 4030 |  | 0
|  |  | 404 | 4040 |  | 0
|  |  | 405 | 4050 |  | 0
|  |  | 406 | 4060 |  | 0
|  |  | 407 | 4070 |  | 0
|  |  | 408 | 4080 |  | 0
|  |  | 409 | 4090 |  | 0
|  |  | 410 | 4100 |  | 0
|  |  | 411 | 4110 |  | 0
|  |  | 412 | 4120 |  | 0
|  |  | 413 | 4130 |  | 0
|  |  | 414 | 4140 |  | 0
|  |  | 415 | 4150 |  | 0
|  |  | 416 | 4160 |  | 0
|  |  | 417 | 4170 |  | 0
|  |  | 418 | 4180 |  | 0
|  |  | 419 | 4190 |  | 0
|  |  | 420 | 4200 |  | 0
|  |  | 421 | 4210 |  | 0
|  |  | 422 | 4220 |  | 0
|  |  | 423 | 4230 |  | 0
|  |  | 424 | 4240 |  | 0
|  |  | 425 | 4250 |  | 0
|  |  | 426 | 4260 |  | 0
|  |  | 427 | 4270 |  | 0
|  |  | 428 | 4280 |  | 0
|  |  | 429 | 4290 |  | 0
|  |  | 430 | 4300 |  | 0
|  |  | 431 | 4310 |  | 0
|  |  | 432 | 4320 |  | 0
|  |  | 433 | 4330 |  | 0
|  |  | 434 | 4340 |  | 0
|  |  | 435 | 4350 |  | 0
|  |  | 436 | 4360 |  | 0
|  |  | 437 | 4370 |  | 0
|  |  | 438 | 4380 |  | 0
|  |  | 439 | 4390 |  | 0
|  |  | 440 | 4400 |  | 0
|  |  | 441 | 4410 |  | 0
|  |  | 442 | 4420 |  | 0
|  |  | 443 | 4430 |  | 0
|  |  | 444 | 4440 |  | 0
|  |  | 445 | 4450 |  | 0
|  |  | 446 | 4460 |  | 0
|  |  | 447 | 4470 |  | 0
|  |  | 448 | 4480 |  | 0
|  |  | 449 | 4490 |  | 0
|  |  | 450 | 4500 |  | 0
|  |  | 451 | 4510 |  | 0
|  |  | 452 | 4520 |  | 0
|  |  | 453 | 4530 |  | 0
|  |  | 454 | 4540 |  | 0
|  |  | 455 | 4550 |  | 0
|  |  | 456 | 4560 |  | 0
|  |  | 457 | 4570 |  | 0
|  |  | 458 | 4580 |  | 0
|  |  | 459 | 4590 |  | 0
|  |  | 460 | 4600 |  | 0
|  |  | 461 | 4610 |  | 0
|  |  | 462 | 4620 |  | 0
|  |  | 463 | 4630 |  | 0
|  |  | 464 | 4640 |  | 0
|  |  | 465 | 4650 |  | 0
|  |  | 466 | 4660 |  | 0
|  |  | 467 | 4670 |  | 0
|  |  | 468 | 4680 |  | 0
|  |  | 469 | 4690 |  | 0
|  |  | 470 | 4700 |  | 0
|  |  | 471 | 4710 |  | 0
|  |  | 472 | 4720 |  | 0
|  |  | 473 | 4730 |  | 0
|  |  | 474 | 4740 |  | 0
|  |  | 475 | 4750 |  | 0
|  |  | 476 | 4760 |  | 0
|  |  | 477 | 4770 |  | 0
|  |  | 478 | 4780 |  | 0
|  |  | 479 | 4790 |  | 0
|  |  | 480 | 4800 |  | 0
|  |  | 481 | 4810 |  | 0
|  |  | 482 | 4820 |  | 0
|  |  | 483 | 4830 |  | 0
|  |  | 484 | 4840 |  | 0
|  |  | 485 | 4850 |  | 0
|  |  | 486 | 4860 |  | 0
|  |  | 487 | 4870 |  | 0
|  |  | 488 | 4880 |  | 0
|  |  | 489 | 4890 |  | 0
|  |  | 490 | 4900 |  | 0
|  |  | 491 | 4910 |  | 0
|  |  | 492 | 4920 |  | 0
|  |  | 493 | 4930 |  | 0
|  |  | 494 | 4940 |  | 0
|  |  | 495 | 4950 |  | 0
|  |  | 496 | 4960 |  | 0
|  |  | 497 | 4970 |  | 0
|  |  | 498 | 4980 |  | 0
|  |  | 499 | 4990 |  | 0
|  |  | 500 | 5000 |  | 0
|  |  | 501 | 5010 |  | 0
|  |  | 502 | 5020 |  | 0
|  |  | 503 | 5030 |  | 0
|  |  | 504 | 5040 |  | 0
|  |  | 505 | 5050 |  | 0
|  |  | 506 | 5060 |  | 0
|  |  | 507 | 5070 |  | 0
|  |  | 508 | 5080 |  | 0
|  |  | 509 | 5090 |  | 0
|  |  | 510 | 5100 |  | 0
|  |  | 511 | 5110 |  | 0
|  |  | 512 | 5120 |  | 0
|  |  | 513 | 5130 |  | 0
|  |  | 514 | 5140 |  | 0
|  |  | 515 | 5150 |  | 0
|  |  | 516 | 5160 |  | 0
|  |  | 517 | 5170 |  | 0
|  |  | 518 | 5180 |  | 0
|  |  | 519 | 5190 |  | 0
|  |  | 520 | 5200 |  | 0
|  |  | 521 | 5210 |  | 0
|  |  | 522 | 5220 |  | 0
|  |  | 523 | 5230 |  | 0
|  |  | 524 | 5240 |  | 0
|  |  | 525 | 5250 |  | 0
|  |  | 526 | 5260 |  | 0
|  |  | 527 | 5270 |  | 0
|  |  | 528 | 5280 |  | 0
|  |  | 529 | 5290 |  | 0
|  |  | 530 | 5300 |  | 0
|  |  | 531 | 5310 |  | 0
|  |  | 532 | 5320 |  | 0
|  |  | 533 | 5330 |  | 0
|  |  | 534 | 5340 |  | 0
|  |  | 535 | 5350 |  | 0
|  |  | 536 | 5360 |  | 0
|  |  | 537 | 5370 |  | 0
|  |  | 538 | 5380 |  | 0
|  |  | 539 | 5390 |  | 0
|  |  | 540 | 5400 |  | 0
|  |  | 541 | 5410 |  | 0
|  |  | 542 | 5420 |  | 0
|  |  | 543 | 5430 |  | 0
|  |  | 544 | 5440 |  | 0
|  |  | 545 | 5450 |  | 0
|  |  | 546 | 5460 |  | 0
|  |  | 547 | 5470 |  | 0
|  |  | 548 | 5480 |  | 0
|  |  | 549 | 5490 |  | 0
|  |  | 550 | 5500 |  | 0
|  |  | 551 | 5510 |  | 0
|  |  | 552 | 5520 |  | 0
|  |  | 553 | 5530 |  | 0
|  |  | 554 | 5540 |  | 0
|  |  | 555 | 5550 |  | 0
|  |  | 556 | 5560 |  | 0
|  |  | 557 | 5570 |  | 0
|  |  | 558 | 5580 |  | 0
|  |  | 559 | 5590 |  | 0
|  |  | 560 | 5600 |  | 0
|  |  | 561 | 5610 |  | 0
|  |  | 562 | 5620 |  | 0
|  |  | 563 | 5630 |  | 0
|  |  | 564 | 5640 |  | 0
|  |  | 565 | 5650 |  | 0
|  |  | 566 | 5660 |  | 0
|  |  | 567 | 5670 |  | 0
|  |  | 568 | 5680 |  | 0
|  |  | 569 | 5690 |  | 0
|  |  | 570 | 5700 |  | 0
|  |  | 571 | 5710 |  | 0
|  |  | 572 | 5720 |  | 0
|  |  | 573 | 5730 |  | 0
|  |  | 574 | 5740 |  | 0
|  |  | 575 | 5750 |  | 0
|  |  | 576 | 5760 |  | 0
|  |  | 577 | 5770 |  | 0
|  |  | 578 | 5780 |  | 0
|  |  | 579 | 5790 |  | 0
|  |  | 580 | 5800 |  | 0
|  |  | 581 | 5810 |  | 0
|  |  | 582 | 5820 |  | 0
|  |  | 583 | 5830 |  | 0
|  |  | 584 | 5840 |  | 0
|  |  | 585 | 5850 |  | 0
|  |  | 586 | 5860 |  | 0
|  |  | 587 | 5870 |  | 0
|  |  | 588 | 5880 |  | 0
|  |  | 589 | 5890 |  | 0
|  |  | 590 | 5900 |  | 0
|  |  | 591 | 5910 |  | 0
|  |  | 592 | 5920 |  | 0
|  |  | 593 | 5930 |  | 0
|  |  | 594 | 5940 |  | 0
|  |  | 595 | 5950 |  | 0
|  |  | 596 | 5960 |  | 0
|  |  | 597 | 5970 |  | 0
|  |  | 598 | 5980 |  | 0
|  |  | 599 | 5990 |  | 0
|  |  | 600 | 6000 |  | 0
|  |  | 601 | 6010 |  | 0
|  |  | 602 | 6020 |  | 0
|  |  | 603 | 6030 |  | 0
|  |  | 604 | 6040 |  | 0
|  |  | 605 | 6050 |  | 0
|  |  | 606 | 6060 |  | 0
|  |  | 607 | 6070 |  | 0
|  |  | 608 | 6080 |  | 0
|  |  | 609 | 6090 |  | 0
|  |  | 610 | 6100 |  | 0
|  |  | 611 | 6110 |  | 0
|  |  | 612 | 6120 |  | 0
|  |  | 613 | 6130 |  | 0
|  |  | 614 | 6140 |  | 0
|  |  | 615 | 6150 |  | 0
|  |  | 616 | 6160 |  | 0
|  |  | 617 | 6170 |  | 0
|  |  | 618 | 6180 |  | 0
|  |  | 619 | 6190 |  | 0
|  |  | 620 | 6200 |  | 0
|  |  | 621 | 6210 |  | 0
|  |  | 622 | 6220 |  | 0
|  |  | 623 | 6230 |  | 0
|  |  | 624 | 6240 |  | 0
|  |  | 625 | 6250 |  | 0
|  |  | 626 | 6260 |  | 0
|  |  | 627 | 6270 |  | 0
|  |  | 628 | 6280 |  | 0
|  |  | 629 | 6290 |  | 0
|  |  | 630 | 6300 |  | 0
|  |  | 631 | 6310 |  | 0
|  |  | 632 | 6320 |  | 0
|  |  | 633 | 6330 |  | 0
|  |  | 634 | 6340 |  | 0
|  |  | 635 | 6350 |  | 0
|  |  | 636 | 6360 |  | 0
|  |  | 637 | 6370 |  | 0
|  |  | 638 | 6380 |  | 0
|  |  | 639 | 6390 |  | 0
|  |  | 640 | 6400 |  | 0
|  |  | 641 | 6410 |  | 0
|  |  | 642 | 6420 |  | 0
|  |  | 643 | 6430 |  | 0
|  |  | 644 | 6440 |  | 0
|  |  | 645 | 6450 |  | 0
|  |  | 646 | 6460 |  | 0
|  |  | 647 | 6470 |  | 0
|  |  | 648 | 6480 |  | 0
|  |  | 649 | 6490 |  | 0
|  |  | 650 | 6500 |  | 0
|  |  | 651 | 6510 |  | 0
|  |  | 652 | 6520 |  | 0
|  |  | 653 | 6530 |  | 0
|  |  | 654 | 6540 |  | 0
|  |  | 655 | 6550 |  | 0
|  |  | 656 | 6560 |  | 0
|  |  | 657 | 6570 |  | 0
|  |  | 658 | 6580 |  | 0
|  |  | 659 | 6590 |  | 0
|  |  | 660 | 6600 |  | 0
|  |  | 661 | 6610 |  | 0
|  |  | 662 | 6620 |  | 0
|  |  | 663 | 6630 |  | 0
|  |  | 664 | 6640 |  | 0
|  |  | 665 | 6650 |  | 0
|  |  | 666 | 6660 |  | 0
|  |  | 667 | 6670 |  | 0
|  |  | 668 | 6680 |  | 0
|  |  | 669 | 6690 |  | 0
|  |  | 670 | 6700 |  | 0
|  |  | 671 | 6710 |  | 0
|  |  | 672 | 6720 |  | 0
|  |  | 673 | 6730 |  | 0
|  |  | 674 | 6740 |  | 0
|  |  | 675 | 6750 |  | 0
|  |  | 676 | 6760 |  | 0
|  |  | 677 | 6770 |  | 0
|  |  | 678 | 6780 |  | 0
|  |  | 679 | 6790 |  | 0
|  |  | 680 | 6800 |  | 0
|  |  | 681 | 6810 |  | 0
|  |  | 682 | 6820 |  | 0
|  |  | 683 | 6830 |  | 0
|  |  | 684 | 6840 |  | 0
|  |  | 685 | 6850 |  | 0
|  |  | 686 | 6860 |  | 0
|  |  | 687 | 6870 |  | 0
|  |  | 688 | 6880 |  | 0
|  |  | 689 | 6890 |  | 0
|  |  | 690 | 6900 |  | 0
|  |  | 691 | 6910 |  | 0
|  |  | 692 | 6920 |  | 0
|  |  | 693 | 6930 |  | 0
|  |  | 694 | 6940 |  | 0
|  |  | 695 | 6950 |  | 0
|  |  | 696 | 6960 |  | 0
|  |  | 697 | 6970 |  | 0
|  |  | 698 | 6980 |  | 0
|  |  | 699 | 6990 |  | 0
|  |  | 700 | 7000 |  | 0
|  |  | 701 | 7010 |  | 0
|  |  | 702 | 7020 |  | 0
|  |  | 703 | 7030 |  | 0
|  |  | 704 | 7040 |  | 0
|  |  | 705 | 7050 |  | 0
|  |  | 706 | 7060 |  | 0
|  |  | 707 | 7070 |  | 0
|  |  | 708 | 7080 |  | 0
|  |  | 709 | 7090 |  | 0
|  |  | 710 | 7100 |  | 0
|  |  | 711 | 7110 |  | 0
|  |  | 712 | 7120 |  | 0
|  |  | 713 | 7130 |  | 0
|  |  | 714 | 7140 |  | 0
|  |  | 715 | 7150 |  | 0
|  |  | 716 | 7160 |  | 0
|  |  | 717 | 7170 |  | 0
|  |  | 718 | 7180 |  | 0
|  |  | 719 | 7190 |  | 0
|  |  | 720 | 7200 |  | 0
|  |  | 721 | 7210 |  | 0
|  |  | 722 | 7220 |  | 0
|  |  | 723 | 7230 |  | 0
|  |  | 724 | 7240 |  | 0
|  |  | 725 | 7250 |  | 0
|  |  | 726 | 7260 |  | 0
|  |  | 727 | 7270 |  | 0
|  |  | 728 | 7280 |  | 0
|  |  | 729 | 7290 |  | 0
|  |  | 730 | 7300 |  | 0
|  |  | 731 | 7310 |  | 0
|  |  | 732 | 7320 |  | 0
|  |  | 733 | 7330 |  | 0
|  |  | 734 | 7340 |  | 0
|  |  | 735 | 7350 |  | 0
|  |  | 736 | 7360 |  | 0
|  |  | 737 | 7370 |  | 0
|  |  | 738 | 7380 |  | 0
|  |  | 739 | 7390 |  | 0
|  |  | 740 | 7400 |  | 0
|  |  | 741 | 7410 |  | 0
|  |  | 742 | 7420 |  | 0
|  |  | 743 | 7430 |  | 0
|  |  | 744 | 7440 |  | 0
|  |  | 745 | 7450 |  | 0
|  |  | 746 | 7460 |  | 0
|  |  | 747 | 7470 |  | 0
|  |  | 748 | 7480 |  | 0
|  |  | 749 | 7490 |  | 0
|  |  | 750 | 7500 |  | 0
|  |  | 751 | 7510 |  | 0
|  |  | 752 | 7520 |  | 0
|  |  | 753 | 7530 |  | 0
|  |  | 754 | 7540 |  | 0
|  |  | 755 | 7550 |  | 0
|  |  | 756 | 7560 |  | 0
|  |  | 757 | 7570 |  | 0
|  |  | 758 | 7580 |  | 0
|  |  | 759 | 7590 |  | 0
|  |  | 760 | 7600 |  | 0
|  |  | 761 | 7610 |  | 0
|  |  | 762 | 7620 |  | 0
|  |  | 763 | 7630 |  | 0
|  |  | 764 | 7640 |  | 0
|  |  | 765 | 7650 |  | 0
|  |  | 766 | 7660 |  | 0
|  |  | 767 | 7670 |  | 0
|  |  | 768 | 7680 |  | 0
|  |  | 769 | 7690 |  | 0
|  |  | 770 | 7700 |  | 0
|  |  | 771 | 7710 |  | 0
|  |  | 772 | 7720 |  | 0
|  |  | 773 | 7730 |  | 0
|  |  | 774 | 7740 |  | 0
|  |  | 775 | 7750 |  | 0
|  |  | 776 | 7760 |  | 0
|  |  | 777 | 7770 |  | 0
|  |  | 778 | 7780 |  | 0
|  |  | 779 | 7790 |  | 0
|  |  | 780 | 7800 |  | 0
|  |  | 781 | 7810 |  | 0
|  |  | 782 | 7820 |  | 0
|  |  | 783 | 7830 |  | 0
|  |  | 784 | 7840 |  | 0
|  |  | 785 | 7850 |  | 0
|  |  | 786 | 7860 |  | 0
|  |  | 787 | 7870 |  | 0
|  |  | 788 | 7880 |  | 0
|  |  | 789 | 7890 |  | 0
|  |  | 790 | 7900 |  | 0
|  |  | 791 | 7910 |  | 0
|  |  | 792 | 7920 |  | 0
|  |  | 793 | 7930 |  | 0
|  |  | 794 | 7940 |  | 0
|  |  | 795 | 7950 |  | 0
|  |  | 796 | 7960 |  | 0
|  |  | 797 | 7970 |  | 0
|  |  | 798 | 7980 |  | 0
|  |  | 799 | 7990 |  | 0
|  |  | 800 | 8000 |  | 0
|  |  | 801 | 8010 |  | 0
|  |  | 802 | 8020 |  | 0
|  |  | 803 | 8030 |  | 0
|  |  | 804 | 8040 |  | 0
|  |  | 805 | 8050 |  | 0
|  |  | 806 | 8060 |  | 0
|  |  | 807 | 8070 |  | 0
|  |  | 808 | 8080 |  | 0
|  |  | 809 | 8090 |  | 0
|  |  | 810 | 8100 |  | 0
|  |  | 811 | 8110 |  | 0
|  |  | 812 | 8120 |  | 0
|  |  | 813 | 8130 |  | 0
|  |  | 814 | 8140 |  | 0
|  |  | 815 | 8150 |  | 0
|  |  | 816 | 8160 |  | 0
|  |  | 817 | 8170 |  | 0
|  |  | 818 | 8180 |  | 0
|  |  | 819 | 8190 |  | 0
|  |  | 820 | 8200 |  | 0
|  |  | 821 | 8210 |  | 0
|  |  | 822 | 8220 |  | 0
|  |  | 823 | 8230 |  | 0
|  |  | 824 | 8240 |  | 0
|  |  | 825 | 8250 |  | 0
|  |  | 826 | 8260 |  | 0
|  |  | 827 | 8270 |  | 0
|  |  | 828 | 8280 |  | 0
|  |  | 829 | 8290 |  | 0
|  |  | 830 | 8300 |  | 0
|  |  | 831 | 8310 |  | 0
|  |  | 832 | 8320 |  | 0
|  |  | 833 | 8330 |  | 0
|  |  | 834 | 8340 |  | 0
|  |  | 835 | 8350 |  | 0
|  |  | 836 | 8360 |  | 0
|  |  | 837 | 8370 |  | 0
|  |  | 838 | 8380 |  | 0
|  |  | 839 | 8390 |  | 0
|  |  | 840 | 8400 |  | 0
|  |  | 841 | 8410 |  | 0
|  |  | 842 | 8420 |  | 0
|  |  | 843 | 8430 |  | 0
|  |  | 844 | 8440 |  | 0
|  |  | 845 | 8450 |  | 0
|  |  | 846 | 8460 |  | 0
|  |  | 847 | 8470 |  | 0
|  |  | 848 | 8480 |  | 0
|  |  | 849 | 8490 |  | 0
|  |  | 850 | 8500 |  | 0
|  |  | 851 | 8510 |  | 0
|  |  | 852 | 8520 |  | 0
|  |  | 853 | 8530 |  | 0
|  |  | 854 | 8540 |  | 0
|  |  | 855 | 8550 |  | 0
|  |  | 856 | 8560 |  | 0
|  |  | 857 | 8570 |  | 0
|  |  | 858 | 8580 |  | 0
|  |  | 859 | 8590 |  | 0
|  |  | 860 | 8600 |  | 0
|  |  | 861 | 8610 |  | 0
|  |  | 862 | 8620 |  | 0
|  |  | 863 | 8630 |  | 0
|  |  | 864 | 8640 |  | 0
|  |  | 865 | 8650 |  | 0
|  |  | 866 | 8660 |  | 0
|  |  | 867 | 8670 |  | 0
|  |  | 868 | 8680 |  | 0
|  |  | 869 | 8690 |  | 0
|  |  | 870 | 8700 |  | 0
|  |  | 871 | 8710 |  | 0
|  |  | 872 | 8720 |  | 0
|  |  | 873 | 8730 |  | 0
|  |  | 874 | 8740 |  | 0
|  |  | 875 | 8750 |  | 0
|  |  | 876 | 8760 |  | 0
|  |  | 877 | 8770 |  | 0
|  |  | 878 | 8780 |  | 0
|  |  | 879 | 8790 |  | 0
|  |  | 880 | 8800 |  | 0
|  |  | 881 | 8810 |  | 0
|  |  | 882 | 8820 |  | 0
|  |  | 883 | 8830 |  | 0
|  |  | 884 | 8840 |  | 0
|  |  | 885 | 8850 |  | 0
|  |  | 886 | 8860 |  | 0
|  |  | 887 | 8870 |  | 0
|  |  | 888 | 8880 |  | 0
|  |  | 889 | 8890 |  | 0
|  |  | 890 | 8900 |  | 0
|  |  | 891 | 8910 |  | 0
|  |  | 892 | 8920 |  | 0
|  |  | 893 | 8930 |  | 0
|  |  | 894 | 8940 |  | 0
|  |  | 895 | 8950 |  | 0
|  |  | 896 | 8960 |  | 0
|  |  | 897 | 8970 |  | 0
|  |  | 898 | 8980 |  | 0
|  |  | 899 | 8990 |  | 0
|  |  | 900 | 9000 |  | 0
|  |  | 901 | 9010 |  | 0
|  |  | 902 | 9020 |  | 0
|  |  | 903 | 9030 |  | 0
|  |  | 904 | 9040 |  | 0
|  |  | 905 | 9050 |  | 0
|  |  | 906 | 9060 |  | 0
|  |  | 907 | 9070 |  | 0
|  |  | 908 | 9080 |  | 0
|  |  | 909 | 9090 |  | 0
|  |  | 910 | 9100 |  | 0
|  |  | 911 | 9110 |  | 0
|  |  | 912 | 9120 |  | 0
|  |  | 913 | 9130 |  | 0
|  |  | 914 | 9140 |  | 0
|  |  | 915 | 9150 |  | 0
|  |  | 916 | 9160 |  | 0
|  |  | 917 | 9170 |  | 0
|  |  | 918 | 9180 |  | 0
|  |  | 919 | 9190 |  | 0
|  |  | 920 | 9200 |  | 0
|  |  | 921 | 9210 |  | 0
|  |  | 922 | 9220 |  | 0
|  |  | 923 | 9230 |  | 0
|  |  | 924 | 9240 |  | 0
|  |  | 925 | 9250 |  | 0
|  |  | 926 | 9260 |  | 0
|  |  | 927 | 9270 |  | 0
|  |  | 928 | 9280 |  | 0
|  |  | 929 | 9290 |  | 0
|  |  | 930 | 9300 |  | 0
|  |  | 931 | 9310 |  | 0
|  |  | 932 | 9320 |  | 0
|  |  | 933 | 9330 |  | 0
|  |  | 934 | 9340 |  | 0
|  |  | 935 | 9350 |  | 0
|  |  | 936 | 9360 |  | 0
|  |  | 937 | 9370 |  | 0
|  |  | 938 | 9380 |  | 0
|  |  | 939 | 9390 |  | 0
|  |  | 940 | 9400 |  | 0
|  |  | 941 | 9410 |  | 0
|  |  | 942 | 9420 |  | 0
|  |  | 943 | 9430 |  | 0
|  |  | 944 | 9440 |  | 0
|  |  | 945 | 9450 |  | 0
|  |  | 946 | 9460 |  | 0
|  |  | 947 | 9470 |  | 0
|  |  | 948 | 9480 |  | 0
|  |  | 949 | 9490 |  | 0
|  |  | 950 | 9500 |  | 0
|  |  | 951 | 9510 |  | 0
|  |  | 952 | 9520 |  | 0
|  |  | 953 | 9530 |  | 0
|  |  | 954 | 9540 |  | 0
|  |  | 955 | 9550 |  | 0
|  |  | 956 | 9560 |  | 0
|  |  | 957 | 9570 |  | 0
|  |  | 958 | 9580 |  | 0
|  |  | 959 | 9590 |  | 0
|  |  | 960 | 9600 |  | 0
|  |  | 961 | 9610 |  | 0
|  |  | 962 | 9620 |  | 0
|  |  | 963 | 9630 |  | 0
|  |  | 964 | 9640 |  | 0
|  |  | 965 | 9650 |  | 0
|  |  | 966 | 9660 |  | 0
|  |  | 967 | 9670 |  | 0
|  |  | 968 | 9680 |  | 0
|  |  | 969 | 9690 |  | 0
|  |  | 970 | 9700 |  | 0
|  |  | 971 | 9710 |  | 0
|  |  | 972 | 9720 |  | 0
|  |  | 973 | 9730 |  | 0
|  |  | 974 | 9740 |  | 0
|  |  | 975 | 9750 |  | 0
|  |  | 976 | 9760 |  | 0
|  |  | 977 | 9770 |  | 0
|  |  | 978 | 9780 |  | 0
|  |  | 979 | 9790 |  | 0
|  |  | 980 | 9800 |  | 0
|  |  | 981 | 9810 |  | 0
|  |  | 982 | 9820 |  | 0
|  |  | 983 | 9830 |  | 0
|  |  | 984 | 9840 |  | 0
|  |  | 985 | 9850 |  | 0
|  |  | 986 | 9860 |  | 0
|  |  | 987 | 9870 |  | 0
|  |  | 988 | 9880 |  | 0
|  |  | 989 | 9890 |  | 0
|  |  | 990 | 9900 |  | 0
|  |  | 991 | 9910 |  | 0
|  |  | 992 | 9920 |  | 0
|  |  | 993 | 9930 |  | 0
|  |  | 994 | 9940 |  | 0
|  |  | 995 | 9950 |  | 0
|  |  | 996 | 9960 |  | 0
|  |  | 997 | 9970 |  | 0
|  |  | 998 | 9980 |  | 0
|  |  | 999 | 9990 |  | 0
|  |  | 1000 | 10000 |  | 0
|  |  | 1001 | 10010 |  | 0
|  |  | 1002 | 10020 |  | 0
|  |  | 1003 | 10030 |  | 0
|  |  | 1004 | 10040 |  | 0
|  |  | 1005 | 10050 |  | 0
|  |  | 1006 | 10060 |  | 0
|  |  | 1007 | 10070 |  | 0
|  |  | 1008 | 10080 |  | 0
|  |  | 1009 | 10090 |  | 0
|  |  | 1010 | 10100 |  | 0
|  |  | 1011 | 10110 |  | 0
|  |  | 1012 | 10120 |  | 0
|  |  | 1013 | 10130 |  | 0
|  |  | 1014 | 10140 |  | 0
|  |  | 1015 | 10150 |  | 0
|  |  | 1016 | 10160 |  | 0
|  |  | 1017 | 10170 |  | 0
|  |  | 1018 | 10180 |  | 0
|  |  | 1019 | 10190 |  | 0
|  |  | 1020 | 10200 |  | 0
|  |  | 1021 | 10210 |  | 0
|  |  | 1022 | 10220 |  | 0
|  |  | 1023 | 10230 |  | 0
|  |  | 1024 | 10240 |  | 0
|  |  | 1025 | 10250 |  | 0
|  |  | 1026 | 10260 |  | 0
|  |  | 1027 | 10270 |  | 0
|  |  | 1028 | 10280 |  | 0
|  |  | 1029 | 10290 |  | 0
|  |  | 1030 | 10300 |  | 0
|  |  | 1031 | 10310 |  | 0
|  |  | 1032 | 10320 |  | 0
|  |  | 1033 | 10330 |  | 0
|  |  | 1034 | 10340 |  | 0
|  |  | 1035 | 10350 |  | 0
|  |  | 1036 | 10360 |  | 0
|  |  | 1037 | 10370 |  | 0
|  |  | 1038 | 10380 |  | 0
|  |  | 1039 | 10390 |  | 0
|  |  | 1040 | 10400 |  | 0
|  |  | 1041 | 10410 |  | 0
|  |  | 1042 | 10420 |  | 0
|  |  | 1043 | 10430 |  | 0
|  |  | 1044 | 10440 |  | 0
|  |  | 1045 | 10450 |  | 0
|  |  | 1046 | 10460 |  | 0
|  |  | 1047 | 10470 |  | 0
|  |  | 1048 | 10480 |  | 0
|  |  | 1049 | 10490 |  | 0
|  |  | 1050 | 10500 |  | 0
|  |  | 1051 | 10510 |  | 0
|  |  | 1052 | 10520 |  | 0
|  |  | 1053 | 10530 |  | 0
|  |  | 1054 | 10540 |  | 0
|  |  | 1055 | 10550 |  | 0
|  |  | 1056 | 10560 |  | 0
|  |  | 1057 | 10570 |  | 0
|  |  | 1058 | 10580 |  | 0
|  |  | 1059 | 10590 |  | 0
|  |  | 1060 | 10600 |  | 0
|  |  | 1061 | 10610 |  | 0
|  |  | 1062 | 10620 |  | 0
|  |  | 1063 | 10630 |  | 0
|  |  | 1064 | 10640 |  | 0
|  |  | 1065 | 10650 |  | 0
|  |  | 1066 | 10660 |  | 0
|  |  | 1067 | 10670 |  | 0
|  |  | 1068 | 10680 |  | 0
|  |  | 1069 | 10690 |  | 0
|  |  | 1070 | 10700 |  | 0
|  |  | 1071 | 10710 |  | 0
|  |  | 1072 | 10720 |  | 0
|  |  | 1073 | 10730 |  | 0
|  |  | 1074 | 10740 |  | 0
|  |  | 1075 | 10750 |  | 0
|  |  | 1076 | 10760 |  | 0
|  |  | 1077 | 10770 |  | 0
|  |  | 1078 | 10780 |  | 0
|  |  | 1079 | 10790 |  | 0
|  |  | 1080 | 10800 |  | 0
|  |  | 1081 | 10810 |  | 0
|  |  | 1082 | 10820 |  | 0
|  |  | 1083 | 10830 |  | 0
|  |  | 1084 | 10840 |  | 0
|  |  | 1085 | 10850 |  | 0
|  |  | 1086 | 10860 |  | 0
|  |  | 1087 | 10870 |  | 0
|  |  | 1088 | 10880 |  | 0
|  |  | 1089 | 10890 |  | 0
|  |  | 1090 | 10900 |  | 0
|  |  | 1091 | 10910 |  | 0
|  |  | 1092 | 10920 |  | 0
|  |  | 1093 | 10930 |  | 0
|  |  | 1094 | 10940 |  | 0
|  |  | 1095 | 10950 |  | 0
|  |  | 1096 | 10960 |  | 0
|  |  | 1097 | 10970 |  | 0
|  |  | 1098 | 10980 |  | 0
|  |  | 1099 | 10990 |  | 0
|  |  | 1100 | 11000 |  | 0
|  |  | 1101 | 11010 |  | 0
|  |  | 1102 | 11020 |  | 0
|  |  | 1103 | 11030 |  | 0
|  |  | 1104 | 11040 |  | 0
|  |  | 1105 | 11050 |  | 0
|  |  | 1106 | 11060 |  | 0
|  |  | 1107 | 11070 |  | 0
|  |  | 1108 | 11080 |  | 0
|  |  | 1109 | 11090 |  | 0
|  |  | 1110 | 11100 |  | 0
|  |  | 1111 | 11110 |  | 0
|  |  | 1112 | 11120 |  | 0
|  |  | 1113 | 11130 |  | 0
|  |  | 1114 | 11140 |  | 0
|  |  | 1115 | 11150 |  | 0
|  |  | 1116 | 11160 |  | 0
|  |  | 1117 | 11170 |  | 0
|  |  | 1118 | 11180 |  | 0
|  |  | 1119 | 11190 |  | 0
|  |  | 1120 | 11200 |  | 0
|  |  | 1121 | 11210 |  | 0
|  |  | 1122 | 11220 |  | 0
|  |  | 1123 | 11230 |  | 0
|  |  | 1124 | 11240 |  | 0
|  |  | 1125 | 11250 |  | 0
|  |  | 1126 | 11260 |  | 0
|  |  | 1127 | 11270 |  | 0
|  |  | 1128 | 11280 |  | 0
|  |  | 1129 | 11290 |  | 0
|  |  | 1130 | 11300 |  | 0
|  |  | 1131 | 11310 |  | 0
|  |  | 1132 | 11320 |  | 0
|  |  | 1133 | 11330 |  | 0
|  |  | 1134 | 11340 |  | 0
|  |  | 1135 | 11350 |  | 0
|  |  | 1136 | 11360 |  | 0
|  |  | 1137 | 11370 |  | 0
|  |  | 1138 | 11380 |  | 0
|  |  | 1139 | 11390 |  | 0
|  |  | 1140 | 11400 |  | 0
|  |  | 1141 | 11410 |  | 0
|  |  | 1142 | 11420 |  | 0
|  |  | 1143 | 11430 |  | 0
|  |  | 1144 | 11440 |  | 0
|  |  | 1145 | 11450 |  | 0
|  |  | 1146 | 11460 |  | 0
|  |  | 1147 | 11470 |  | 0
|  |  | 1148 | 11480 |  | 0
|  |  | 1149 | 11490 |  | 0
|  |  | 1150 | 11500 |  | 0
|  |  | 1151 | 11510 |  | 0
|  |  | 1152 | 11520 |  | 0
|  |  | 1153 | 11530 |  | 0
|  |  | 1154 | 11540 |  | 0
|  |  | 1155 | 11550 |  | 0
|  |  | 1156 | 11560 |  | 0
|  |  | 1157 | 11570 |  | 0
|  |  | 1158 | 11580 |  | 0
|  |  | 1159 | 11590 |  | 0
|  |  | 1160 | 11600 |  | 0
|  |  | 1161 | 11610 |  | 0
|  |  | 1162 | 11620 |  | 0
|  |  | 1163 | 11630 |  | 0
|  |  | 1164 | 11640 |  | 0
|  |  | 1165 | 11650 |  | 0
|  |  | 1166 | 11660 |  | 0
|  |  | 1167 | 11670 |  | 0
|  |  | 1168 | 11680 |  | 0
|  |  | 1169 | 11690 |  | 0
|  |  | 1170 | 11700 |  | 0
|  |  | 1171 | 11710 |  | 0
|  |  | 1172 | 11720 |  | 0
|  |  | 1173 | 11730 |  | 0
|  |  | 1174 | 11740 |  | 0
|  |  | 1175 | 11750 |  | 0
|  |  | 1176 | 11760 |  | 0
|  |  | 1177 | 11770 |  | 0
|  |  | 1178 | 11780 |  | 0
|  |  | 1179 | 11790 |  | 0
|  |  | 1180 | 11800 |  | 0
|  |  | 1181 | 11810 |  | 0
|  |  | 1182 | 11820 |  | 0
|  |  | 1183 | 11830 |  | 0
|  |  | 1184 | 11840 |  | 0
|  |  | 1185 | 11850 |  | 0
|  |  | 1186 | 11860 |  | 0
|  |  | 1187 | 11870 |  | 0
|  |  | 1188 | 11880 |  | 0
|  |  | 1189 | 11890 |  | 0
|  |  | 1190 | 11900 |  | 0
|  |  | 1191 | 11910 |  | 0
|  |  | 1192 | 11920 |  | 0
|  |  | 1193 | 11930 |  | 0
|  |  | 1194 | 11940 |  | 0
|  |  | 1195 | 11950 |  | 0
|  |  | 1196 | 11960 |  | 0
|  |  | 1197 | 11970 |  | 0
|  |  | 1198 | 11980 |  | 0
|  |  | 1199 | 11990 |  | 0
|  |  | 1200 | 12000 |  | 0
|  |  | 1201 | 12010 |  | 0
|  |  | 1202 | 12020 |  | 0
|  |  | 1203 | 12030 |  | 0
|  |  | 1204 | 12040 |  | 0
|  |  | 1205 | 12050 |  | 0
|  |  | 1206 | 12060 |  | 0
|  |  | 1207 | 12070 |  | 0
|  |  | 1208 | 12080 |  | 0
|  |  | 1209 | 12090 |  | 0
|  |  | 1210 | 12100 |  | 0
|  |  | 1211 | 12110 |  | 0
|  |  | 1212 | 12120 |  | 0
|  |  | 1213 | 12130 |  | 0
|  |  | 1214 | 12140 |  | 0
|  |  | 1215 | 12150 |  | 0
|  |  | 1216 | 12160 |  | 0
|  |  | 1217 | 12170 |  | 0
|  |  | 1218 | 12180 |  | 0
|  |  | 1219 | 12190 |  | 0
|  |  | 1220 | 12200 |  | 0
|  |  | 1221 | 12210 |  | 0
|  |  | 1222 | 12220 |  | 0
|  |  | 1223 | 12230 |  | 0
|  |  | 1224 | 12240 |  | 0
|  |  | 1225 | 12250 |  | 0
|  |  | 1226 | 12260 |  | 0
|  |  | 1227 | 12270 |  | 0
|  |  | 1228 | 12280 |  | 0
|  |  | 1229 | 12290 |  | 0
|  |  | 1230 | 12300 |  | 0
|  |  | 1231 | 12310 |  | 0
|  |  | 1232 | 12320 |  | 0
|  |  | 1233 | 12330 |  | 0
|  |  | 1234 | 12340 |  | 0
|  |  | 1235 | 12350 |  | 0
|  |  | 1236 | 12360 |  | 0
|  |  | 1237 | 12370 |  | 0
|  |  | 1238 | 12380 |  | 0
|  |  | 1239 | 12390 |  | 0
|  |  | 1240 | 12400 |  | 0
|  |  | 1241 | 12410 |  | 0
|  |  | 1242 | 12420 |  | 0
|  |  | 1243 | 12430 |  | 0
|  |  | 1244 | 12440 |  | 0
|  |  | 1245 | 12450 |  | 0
|  |  | 1246 | 12460 |  | 0
|  |  | 1247 | 12470 |  | 0
|  |  | 1248 | 12480 |  | 0
|  |  | 1249 | 12490 |  | 0
|  |  | 1250 | 12500 |  | 0
|  |  | 1251 | 12510 |  | 0
|  |  | 1252 | 12520 |  | 0
|  |  | 1253 | 12530 |  | 0
|  |  | 1254 | 12540 |  | 0
|  |  | 1255 | 12550 |  | 0
|  |  | 1256 | 12560 |  | 0
|  |  | 1257 | 12570 |  | 0
|  |  | 1258 | 12580 |  | 0
|  |  | 1259 | 12590 |  | 0
|  |  | 1260 | 12600 |  | 0
|  |  | 1261 | 12610 |  | 0
|  |  | 1262 | 12620 |  | 0
|  |  | 1263 | 12630 |  | 0
|  |  | 1264 | 12640 |  | 0
|  |  | 1265 | 12650 |  | 0
|  |  | 1266 | 12660 |  | 0
|  |  | 1267 | 12670 |  | 0
|  |  | 1268 | 12680 |  | 0
|  |  | 1269 | 12690 |  | 0
|  |  | 1270 | 12700 |  | 0
|  |  | 1271 | 12710 |  | 0
|  |  | 1272 | 12720 |  | 0
|  |  | 1273 | 12730 |  | 0
|  |  | 1274 | 12740 |  | 0
|  |  | 1275 | 12750 |  | 0
|  |  | 1276 | 12760 |  | 0
|  |  | 1277 | 12770 |  | 0
|  |  | 1278 | 12780 |  | 0
|  |  | 1279 | 12790 |  | 0
|  |  | 1280 | 12800 |  | 0
|  |  | 1281 | 12810 |  | 0
|  |  | 1282 | 12820 |  | 0
|  |  | 1283 | 12830 |  | 0
|  |  | 1284 | 12840 |  | 0
|  |  | 1285 | 12850 |  | 0
|  |  | 1286 | 12860 |  | 0
|  |  | 1287 | 12870 |  | 0
|  |  | 1288 | 12880 |  | 0
|  |  | 1289 | 12890 |  | 0
|  |  | 1290 | 12900 |  | 0
|  |  | 1291 | 12910 |  | 0
|  |  | 1292 | 12920 |  | 0
|  |  | 1293 | 12930 |  | 0
|  |  | 1294 | 12940 |  | 0
|  |  | 1295 | 12950 |  | 0
|  |  | 1296 | 12960 |  | 0
|  |  | 1297 | 12970 |  | 0
|  |  | 1298 | 12980 |  | 0
|  |  | 1299 | 12990 |  | 0
|  |  | 1300 | 13000 |  | 0
|  |  | 1301 | 13010 |  | 0
|  |  | 1302 | 13020 |  | 0
|  |  | 1303 | 13030 |  | 0
|  |  | 1304 | 13040 |  | 0
|  |  | 1305 | 13050 |  | 0
|  |  | 1306 | 13060 |  | 0
|  |  | 1307 | 13070 |  | 0
|  |  | 1308 | 13080 |  | 0
|  |  | 1309 | 13090 |  | 0
|  |  | 1310 | 13100 |  | 0
|  |  | 1311 | 13110 |  | 0
|  |  | 1312 | 13120 |  | 0
|  |  | 1313 | 13130 |  | 0
|  |  | 1314 | 13140 |  | 0
|  |  | 1315 | 13150 |  | 0
|  |  | 1316 | 13160 |  | 0
|  |  | 1317 | 13170 |  | 0
|  |  | 1318 | 13180 |  | 0
|  |  | 1319 | 13190 |  | 0
|  |  | 1320 | 13200 |  | 0
|  |  | 1321 | 13210 |  | 0
|  |  | 1322 | 13220 |  | 0
|  |  | 1323 | 13230 |  | 0
|  |  | 1324 | 13240 |  | 0
|  |  | 1325 | 13250 |  | 0
|  |  | 1326 | 13260 |  | 0
|  |  | 1327 | 13270 |  | 0
|  |  | 1328 | 13280 |  | 0
|  |  | 1329 | 13290 |  | 0
|  |  | 1330 | 13300 |  | 0
|  |  | 1331 | 13310 |  | 0
|  |  | 1332 | 13320 |  | 0
|  |  | 1333 | 13330 |  | 0
|  |  | 1334 | 13340 |  | 0
|  |  | 1335 | 13350 |  | 0
|  |  | 1336 | 13360 |  | 0
|  |  | 1337 | 13370 |  | 0
|  |  | 1338 | 13380 |  | 0
|  |  | 1339 | 13390 |  | 0
|  |  | 1340 | 13400 |  | 0
|  |  | 1341 | 13410 |  | 0
|  |  | 1342 | 13420 |  | 0
|  |  | 1343 | 13430 |  | 0
|  |  | 1344 | 13440 |  | 0
|  |  | 1345 | 13450 |  | 0
|  |  | 1346 | 13460 |  | 0
|  |  | 1347 | 13470 |  | 0
|  |  | 1348 | 13480 |  | 0
|  |  | 1349 | 13490 |  | 0
|  |  | 1350 | 13500 |  | 0
|  |  | 1351 | 13510 |  | 0
|  |  | 1352 | 13520 |  | 0
|  |  | 1353 | 13530 |  | 0
|  |  | 1354 | 13540 |  | 0
|  |  | 1355 | 13550 |  | 0
|  |  | 1356 | 13560 |  | 0
|  |  | 1357 | 13570 |  | 0
|  |  | 1358 | 13580 |  | 0
|  |  | 1359 | 13590 |  | 0
|  |  | 1360 | 13600 |  | 0
|  |  | 1361 | 13610 |  | 0
|  |  | 1362 | 13620 |  | 0
|  |  | 1363 | 13630 |  | 0
|  |  | 1364 | 13640 |  | 0
|  |  | 1365 | 13650 |  | 0
|  |  | 1366 | 13660 |  | 0
|  |  | 1367 | 13670 |  | 0
|  |  | 1368 | 13680 |  | 0
|  |  | 1369 | 13690 |  | 0
|  |  | 1370 | 13700 |  | 0
|  |  | 1371 | 13710 |  | 0
|  |  | 1372 | 13720 |  | 0
|  |  | 1373 | 13730 |  | 0
|  |  | 1374 | 13740 |  | 0
|  |  | 1375 | 13750 |  | 0
|  |  | 1376 | 13760 |  | 0
|  |  | 1377 | 13770 |  | 0
|  |  | 1378 | 13780 |  | 0
|  |  | 1379 | 13790 |  | 0
|  |  | 1380 | 13800 |  | 0
|  |  | 1381 | 13810 |  | 0
|  |  | 1382 | 13820 |  | 0
|  |  | 1383 | 13830 |  | 0
|  |  | 1384 | 13840 |  | 0
|  |  | 1385 | 13850 |  | 0
|  |  | 1386 | 13860 |  | 0
|  |  | 1387 | 13870 |  | 0
|  |  | 1388 | 13880 |  | 0
|  |  | 1389 | 13890 |  | 0
|  |  | 1390 | 13900 |  | 0
|  |  | 1391 | 13910 |  | 0
|  |  | 1392 | 13920 |  | 0
|  |  | 1393 | 13930 |  | 0
|  |  | 1394 | 13940 |  | 0
|  |  | 1395 | 13950 |  | 0
|  |  | 1396 | 13960 |  | 0
|  |  | 1397 | 13970 |  | 0
|  |  | 1398 | 13980 |  | 0
|  |  | 1399 | 13990 |  | 0
|  |  | 1400 | 14000 |  | 0
|  |  | 1401 | 14010 |  | 0
|  |  | 1402 | 14020 |  | 0
|  |  | 1403 | 14030 |  | 0
|  |  | 1404 | 14040 |  | 0
|  |  | 1405 | 14050 |  | 0
|  |  | 1406 | 14060 |  | 0
|  |  | 1407 | 14070 |  | 0
|  |  | 1408 | 14080 |  | 0
|  |  | 1409 | 14090 |  | 0
|  |  | 1410 | 14100 |  | 0
|  |  | 1411 | 14110 |  | 0
|  |  | 1412 | 14120 |  | 0
|  |  | 1413 | 14130 |  | 0
|  |  | 1414 | 14140 |  | 0
|  |  | 1415 | 14150 |  | 0
|  |  | 1416 | 14160 |  | 0
|  |  | 1417 | 14170 |  | 0
|  |  | 1418 | 14180 |  | 0
|  |  | 1419 | 14190 |  | 0
|  |  | 1420 | 14200 |  | 0
|  |  | 1421 | 14210 |  | 0
|  |  | 1422 | 14220 |  | 0
|  |  | 1423 | 14230 |  | 0
|  |  | 1424 | 14240 |  | 0
|  |  | 1425 | 14250 |  | 0
|  |  | 1426 | 14260 |  | 0
|  |  | 1427 | 14270 |  | 0
|  |  | 1428 | 14280 |  | 0
|  |  | 1429 | 14290 |  | 0
|  |  | 1430 | 14300 |  | 0
|  |  | 1431 | 14310 |  | 0
|  |  | 1432 | 14320 |  | 0
|  |  | 1433 | 14330 |  | 0
|  |  | 1434 | 14340 |  | 0
|  |  | 1435 | 14350 |  | 0
|  |  | 1436 | 14360 |  | 0
|  |  | 1437 | 14370 |  | 0
|  |  | 1438 | 14380 |  | 0
|  |  | 1439 | 14390 |  | 0
|  |  | 1440 | 14400 |  | 0
|  |  | 1441 | 14410 |  | 0
|  |  | 1442 | 14420 |  | 0
|  |  | 1443 | 14430 |  | 0
|  |  | 1444 | 14440 |  | 0
|  |  | 1445 | 14450 |  | 0
|  |  | 1446 | 14460 |  | 0
|  |  | 1447 | 14470 |  | 0
|  |  | 1448 | 14480 |  | 0
|  |  | 1449 | 14490 |  | 0
|  |  | 1450 | 14500 |  | 0
|  |  | 1451 | 14510 |  | 0
|  |  | 1452 | 14520 |  | 0
|  |  | 1453 | 14530 |  | 0
|  |  | 1454 | 14540 |  | 0
|  |  | 1455 | 14550 |  | 0
|  |  | 1456 | 14560 |  | 0
|  |  | 1457 | 14570 |  | 0
|  |  | 1458 | 14580 |  | 0
|  |  | 1459 | 14590 |  | 0
|  |  | 1460 | 14600 |  | 0
|  |  | 1461 | 14610 |  | 0
|  |  | 1462 | 14620 |  | 0
|  |  | 1463 | 14630 |  | 0
|  |  | 1464 | 14640 |  | 0
|  |  | 1465 | 14650 |  | 0
|  |  | 1466 | 14660 |  | 0
|  |  | 1467 | 14670 |  | 0
|  |  | 1468 | 14680 |  | 0
|  |  | 1469 | 14690 |  | 0
|  |  | 1470 | 14700 |  | 0
|  |  | 1471 | 14710 |  | 0
|  |  | 1472 | 14720 |  | 0
|  |  | 1473 | 14730 |  | 0
|  |  | 1474 | 14740 |  | 0
|  |  | 1475 | 14750 |  | 0
|  |  | 1476 | 14760 |  | 0
|  |  | 1477 | 14770 |  | 0
|  |  | 1478 | 14780 |  | 0
|  |  | 1479 | 14790 |  | 0
|  |  | 1480 | 14800 |  | 0
|  |  | 1481 | 14810 |  | 0
|  |  | 1482 | 14820 |  | 0
|  |  | 1483 | 14830 |  | 0
|  |  | 1484 | 14840 |  | 0
|  |  | 1485 | 14850 |  | 0
|  |  | 1486 | 14860 |  | 0
|  |  | 1487 | 14870 |  | 0
|  |  | 1488 | 14880 |  | 0
|  |  | 1489 | 14890 |  | 0
|  |  | 1490 | 14900 |  | 0
|  |  | 1491 | 14910 |  | 0
|  |  | 1492 | 14920 |  | 0
|  |  | 1493 | 14930 |  | 0
|  |  | 1494 | 14940 |  | 0
|  |  | 1495 | 14950 |  | 0
|  |  | 1496 | 14960 |  | 0
|  |  | 1497 | 14970 |  | 0
|  |  | 1498 | 14980 |  | 0
|  |  | 1499 | 14990 |  | 0
|  |  | 1500 | 15000 |  | 0
|  |  | 1501 | 15010 |  | 0
|  |  | 1502 | 15020 |  | 0
|  |  | 1503 | 15030 |  | 0
|  |  | 1504 | 15040 |  | 0
|  |  | 1505 | 15050 |  | 0
|  |  | 1506 | 15060 |  | 0
|  |  | 1507 | 15070 |  | 0
|  |  | 1508 | 15080 |  | 0
|  |  | 1509 | 15090 |  | 0
|  |  | 1510 | 15100 |  | 0
|  |  | 1511 | 15110 |  | 0
|  |  | 1512 | 15120 |  | 0
|  |  | 1513 | 15130 |  | 0
|  |  | 1514 | 15140 |  | 0
|  |  | 1515 | 15150 |  | 0
|  |  | 1516 | 15160 |  | 0
|  |  | 1517 | 15170 |  | 0
|  |  | 1518 | 15180 |  | 0
|  |  | 1519 | 15190 |  | 0
|  |  | 1520 | 15200 |  | 0
|  |  | 1521 | 15210 |  | 0
|  |  | 1522 | 15220 |  | 0
|  |  | 1523 | 15230 |  | 0
|  |  | 1524 | 15240 |  | 0
|  |  | 1525 | 15250 |  | 0
|  |  | 1526 | 15260 |  | 0
|  |  | 1527 | 15270 |  | 0
|  |  | 1528 | 15280 |  | 0
|  |  | 1529 | 15290 |  | 0
|  |  | 1530 | 15300 |  | 0
|  |  | 1531 | 15310 |  | 0
|  |  | 1532 | 15320 |  | 0
|  |  | 1533 | 15330 |  | 0
|  |  | 1534 | 15340 |  | 0
|  |  | 1535 | 15350 |  | 0
|  |  | 1536 | 15360 |  | 0
|  |  | 1537 | 15370 |  | 0
|  |  | 1538 | 15380 |  | 0
|  |  | 1539 | 15390 |  | 0
|  |  | 1540 | 15400 |  | 0
|  |  | 1541 | 15410 |  | 0
|  |  | 1542 | 15420 |  | 0
|  |  | 1543 | 15430 |  | 0
|  |  | 1544 | 15440 |  | 0
|  |  | 1545 | 15450 |  | 0
|  |  | 1546 | 15460 |  | 0
|  |  | 1547 | 15470 |  | 0
|  |  | 1548 | 15480 |  | 0
|  |  | 1549 | 15490 |  | 0
|  |  | 1550 | 15500 |  | 0
|  |  | 1551 | 15510 |  | 0
|  |  | 1552 | 15520 |  | 0
|  |  | 1553 | 15530 |  | 0
|  |  | 1554 | 15540 |  | 0
|  |  | 1555 | 15550 |  | 0
|  |  | 1556 | 15560 |  | 0
|  |  | 1557 | 15570 |  | 0
|  |  | 1558 | 15580 |  | 0
|  |  | 1559 | 15590 |  | 0
|  |  | 1560 | 15600 |  | 0
|  |  | 1561 | 15610 |  | 0
|  |  | 1562 | 15620 |  | 0
|  |  | 1563 | 15630 |  | 0
|  |  | 1564 | 15640 |  | 0
|  |  | 1565 | 15650 |  | 0
|  |  | 1566 | 15660 |  | 0
|  |  | 1567 | 15670 |  | 0
|  |  | 1568 | 15680 |  | 0
|  |  | 1569 | 15690 |  | 0
|  |  | 1570 | 15700 |  | 0
|  |  | 1571 | 15710 |  | 0
|  |  | 1572 | 15720 |  | 0
|  |  | 1573 | 15730 |  | 0
|  |  | 1574 | 15740 |  | 0
|  |  | 1575 | 15750 |  | 0
|  |  | 1576 | 15760 |  | 0
|  |  | 1577 | 15770 |  | 0
|  |  | 1578 | 15780 |  | 0
|  |  | 1579 | 15790 |  | 0
|  |  | 1580 | 15800 |  | 0
|  |  | 1581 | 15810 |  | 0
|  |  | 1582 | 15820 |  | 0
|  |  | 1583 | 15830 |  | 0
|  |  | 1584 | 15840 |  | 0
|  |  | 1585 | 15850 |  | 0
|  |  | 1586 | 15860 |  | 0
|  |  | 1587 | 15870 |  | 0
|  |  | 1588 | 15880 |  | 0
|  |  | 1589 | 15890 |  | 0
|  |  | 1590 | 15900 |  | 0
|  |  | 1591 | 15910 |  | 0
|  |  | 1592 | 15920 |  | 0
|  |  | 1593 | 15930 |  | 0
|  |  | 1594 | 15940 |  | 0
|  |  | 1595 | 15950 |  | 0
|  |  | 1596 | 15960 |  | 0
|  |  | 1597 | 15970 |  | 0
|  |  | 1598 | 15980 |  | 0
|  |  | 1599 | 15990 |  | 0
|  |  | 1600 | 16000 |  | 0
|  |  | 1601 | 16010 |  | 0
|  |  | 1602 | 16020 |  | 0
|  |  | 1603 | 16030 |  | 0
|  |  | 1604 | 16040 |  | 0
|  |  | 1605 | 16050 |  | 0
|  |  | 1606 | 16060 |  | 0
|  |  | 1607 | 16070 |  | 0
|  |  | 1608 | 16080 |  | 0
|  |  | 1609 | 16090 |  | 0
|  |  | 1610 | 16100 |  | 0
|  |  | 1611 | 16110 |  | 0
|  |  | 1612 | 16120 |  | 0
|  |  | 1613 | 16130 |  | 0
|  |  | 1614 | 16140 |  | 0
|  |  | 1615 | 16150 |  | 0
|  |  | 1616 | 16160 |  | 0
|  |  | 1617 | 16170 |  | 0
|  |  | 1618 | 16180 |  | 0
|  |  | 1619 | 16190 |  | 0
|  |  | 1620 | 16200 |  | 0
|  |  | 1621 | 16210 |  | 0
|  |  | 1622 | 16220 |  | 0
|  |  | 1623 | 16230 |  | 0
|  |  | 1624 | 16240 |  | 0
|  |  | 1625 | 16250 |  | 0
|  |  | 1626 | 16260 |  | 0
|  |  | 1627 | 16270 |  | 0
|  |  | 1628 | 16280 |  | 0
|  |  | 1629 | 16290 |  | 0
|  |  | 1630 | 16300 |  | 0
|  |  | 1631 | 16310 |  | 0
|  |  | 1632 | 16320 |  | 0
|  |  | 1633 | 16330 |  | 0
|  |  | 1634 | 16340 |  | 0
|  |  | 1635 | 16350 |  | 0
|  |  | 1636 | 16360 |  | 0
|  |  | 1637 | 16370 |  | 0
|  |  | 1638 | 16380 |  | 0
|  |  | 1639 | 16390 |  | 0
|  |  | 1640 | 16400 |  | 0
|  |  | 1641 | 16410 |  | 0
|  |  | 1642 | 16420 |  | 0
|  |  | 1643 | 16430 |  | 0
|  |  | 1644 | 16440 |  | 0
|  |  | 1645 | 16450 |  | 0
|  |  | 1646 | 16460 |  | 0
|  |  | 1647 | 16470 |  | 0
|  |  | 1648 | 16480 |  | 0
|  |  | 1649 | 16490 |  | 0
|  |  | 1650 | 16500 |  | 0
|  |  | 1651 | 16510 |  | 0
|  |  | 1652 | 16520 |  | 0
|  |  | 1653 | 16530 |  | 0
|  |  | 1654 | 16540 |  | 0
|  |  | 1655 | 16550 |  | 0
|  |  | 1656 | 16560 |  | 0
|  |  | 1657 | 16570 |  | 0
|  |  | 1658 | 16580 |  | 0
|  |  | 1659 | 16590 |  | 0
|  |  | 1660 | 16600 |  | 0
|  |  | 1661 | 16610 |  | 0
|  |  | 1662 | 16620 |  | 0
|  |  | 1663 | 16630 |  | 0
|  |  | 1664 | 16640 |  | 0
|  |  | 1665 | 16650 |  | 0
|  |  | 1666 | 16660 |  | 0
|  |  | 1667 | 16670 |  | 0
|  |  | 1668 | 16680 |  | 0
|  |  | 1669 | 16690 |  | 0
|  |  | 1670 | 16700 |  | 0
|  |  | 1671 | 16710 |  | 0
|  |  | 1672 | 16720 |  | 0
|  |  | 1673 | 16730 |  | 0
|  |  | 1674 | 16740 |  | 0
|  |  | 1675 | 16750 |  | 0
|  |  | 1676 | 16760 |  | 0
|  |  | 1677 | 16770 |  | 0
|  |  | 1678 | 16780 |  | 0
|  |  | 1679 | 16790 |  | 0
|  |  | 1680 | 16800 |  | 0
|  |  | 1681 | 16810 |  | 0
|  |  | 1682 | 16820 |  | 0
|  |  | 1683 | 16830 |  | 0
|  |  | 1684 | 16840 |  | 0
|  |  | 1685 | 16850 |  | 0
|  |  | 1686 | 16860 |  | 0
|  |  | 1687 | 16870 |  | 0
|  |  | 1688 | 16880 |  | 0
|  |  | 1689 | 16890 |  | 0
|  |  | 1690 | 16900 |  | 0
|  |  | 1691 | 16910 |  | 0
|  |  | 1692 | 16920 |  | 0
|  |  | 1693 | 16930 |  | 0
|  |  | 1694 | 16940 |  | 0
|  |  | 1695 | 16950 |  | 0
|  |  | 1696 | 16960 |  | 0
|  |  | 1697 | 16970 |  | 0
|  |  | 1698 | 16980 |  | 0
|  |  | 1699 | 16990 |  | 0
|  |  | 1700 | 17000 |  | 0
|  |  | 1701 | 17010 |  | 0
|  |  | 1702 | 17020 |  | 0
|  |  | 1703 | 17030 |  | 0
|  |  | 1704 | 17040 |  | 0
|  |  | 1705 | 17050 |  | 0
|  |  | 1706 | 17060 |  | 0
|  |  | 1707 | 17070 |  | 0
|  |  | 1708 | 17080 |  | 0
|  |  | 1709 | 17090 |  | 0
|  |  | 1710 | 17100 |  | 0
|  |  | 1711 | 17110 |  | 0
|  |  | 1712 | 17120 |  | 0
|  |  | 1713 | 17130 |  | 0
|  |  | 1714 | 17140 |  | 0
|  |  | 1715 | 17150 |  | 0
|  |  | 1716 | 17160 |  | 0
|  |  | 1717 | 17170 |  | 0
|  |  | 1718 | 17180 |  | 0
|  |  | 1719 | 17190 |  | 0
|  |  | 1720 | 17200 |  | 0
|  |  | 1721 | 17210 |  | 0
|  |  | 1722 | 17220 |  | 0
|  |  | 1723 | 17230 |  | 0
|  |  | 1724 | 17240 |  | 0
|  |  | 1725 | 17250 |  | 0
|  |  | 1726 | 17260 |  | 0
|  |  | 1727 | 17270 |  | 0
|  |  | 1728 | 17280 |  | 0
|  |  | 1729 | 17290 |  | 0
|  |  | 1730 | 17300 |  | 0
|  |  | 1731 | 17310 |  | 0
|  |  | 1732 | 17320 |  | 0
|  |  | 1733 | 17330 |  | 0
|  |  | 1734 | 17340 |  | 0
|  |  | 1735 | 17350 |  | 0
|  |  | 1736 | 17360 |  | 0
|  |  | 1737 | 17370 |  | 0
|  |  | 1738 | 17380 |  | 0
|  |  | 1739 | 17390 |  | 0
|  |  | 1740 | 17400 |  | 0
|  |  | 1741 | 17410 |  | 0
|  |  | 1742 | 17420 |  | 0
|  |  | 1743 | 17430 |  | 0
|  |  | 1744 | 17440 |  | 0
|  |  | 1745 | 17450 |  | 0
|  |  | 1746 | 17460 |  | 0
|  |  | 1747 | 17470 |  | 0
|  |  | 1748 | 17480 |  | 0
|  |  | 1749 | 17490 |  | 0
|  |  | 1750 | 17500 |  | 0
|  |  | 1751 | 17510 |  | 0
|  |  | 1752 | 17520 |  | 0
|  |  | 1753 | 17530 |  | 0
|  |  | 1754 | 17540 |  | 0
|  |  | 1755 | 17550 |  | 0
|  |  | 1756 | 17560 |  | 0
|  |  | 1757 | 17570 |  | 0
|  |  | 1758 | 17580 |  | 0
|  |  | 1759 | 17590 |  | 0
|  |  | 1760 | 17600 |  | 0
|  |  | 1761 | 17610 |  | 0
|  |  | 1762 | 17620 |  | 0
|  |  | 1763 | 17630 |  | 0
|  |  | 1764 | 17640 |  | 0
|  |  | 1765 | 17650 |  | 0
|  |  | 1766 | 17660 |  | 0
|  |  | 1767 | 17670 |  | 0
|  |  | 1768 | 17680 |  | 0
|  |  | 1769 | 17690 |  | 0
|  |  | 1770 | 17700 |  | 0
|  |  | 1771 | 17710 |  | 0
|  |  | 1772 | 17720 |  | 0
|  |  | 1773 | 17730 |  | 0
|  |  | 1774 | 17740 |  | 0
|  |  | 1775 | 17750 |  | 0
|  |  | 1776 | 17760 |  | 0
|  |  | 1777 | 17770 |  | 0
|  |  | 1778 | 17780 |  | 0
|  |  | 1779 | 17790 |  | 0
|  |  | 1780 | 17800 |  | 0
|  |  | 1781 | 17810 |  | 0
|  |  | 1782 | 17820 |  | 0
|  |  | 1783 | 17830 |  | 0
|  |  | 1784 | 17840 |  | 0
|  |  | 1785 | 17850 |  | 0
|  |  | 1786 | 17860 |  | 0
|  |  | 1787 | 17870 |  | 0
|  |  | 1788 | 17880 |  | 0
|  |  | 1789 | 17890 |  | 0
|  |  | 1790 | 17900 |  | 0
|  |  | 1791 | 17910 |  | 0
|  |  | 1792 | 17920 |  | 0
|  |  | 1793 | 17930 |  | 0
|  |  | 1794 | 17940 |  | 0
|  |  | 1795 | 17950 |  | 0
|  |  | 1796 | 17960 |  | 0
|  |  | 1797 | 17970 |  | 0
|  |  | 1798 | 17980 |  | 0
|  |  | 1799 | 17990 |  | 0
|  |  | 1800 | 18000 |  | 0
|  |  | 1801 | 18010 |  | 0
|  |  | 1802 | 18020 |  | 0
|  |  | 1803 | 18030 |  | 0
|  |  | 1804 | 18040 |  | 0
|  |  | 1805 | 18050 |  | 0
|  |  | 1806 | 18060 |  | 0
|  |  | 1807 | 18070 |  | 0
|  |  | 1808 | 18080 |  | 0
|  |  | 1809 | 18090 |  | 0
|  |  | 1810 | 18100 |  | 0
|  |  | 1811 | 18110 |  | 0
|  |  | 1812 | 18120 |  | 0
|  |  | 1813 | 18130 |  | 0
|  |  | 1814 | 18140 |  | 0
|  |  | 1815 | 18150 |  | 0
|  |  | 1816 | 18160 |  | 0
|  |  | 1817 | 18170 |  | 0
|  |  | 1818 | 18180 |  | 0
|  |  | 1819 | 18190 |  | 0
|  |  | 1820 | 18200 |  | 0
|  |  | 1821 | 18210 |  | 0
|  |  | 1822 | 18220 |  | 0
|  |  | 1823 | 18230 |  | 0
|  |  | 1824 | 18240 |  | 0
|  |  | 1825 | 18250 |  | 0
|  |  | 1826 | 18260 |  | 0
|  |  | 1827 | 18270 |  | 0
|  |  | 1828 | 18280 |  | 0
|  |  | 1829 | 18290 |  | 0
|  |  | 1830 | 18300 |  | 0
|  |  | 1831 | 18310 |  | 0
|  |  | 1832 | 18320 |  | 0
|  |  | 1833 | 18330 |  | 0
|  |  | 1834 | 18340 |  | 0
|  |  | 1835 | 18350 |  | 0
|  |  | 1836 | 18360 |  | 0
|  |  | 1837 | 18370 |  | 0
|  |  | 1838 | 18380 |  | 0
|  |  | 1839 | 18390 |  | 0
|  |  | 1840 | 18400 |  | 0
|  |  | 1841 | 18410 |  | 0
|  |  | 1842 | 18420 |  | 0
|  |  | 1843 | 18430 |  | 0
|  |  | 1844 | 18440 |  | 0
|  |  | 1845 | 18450 |  | 0
|  |  | 1846 | 18460 |  | 0
|  |  | 1847 | 18470 |  | 0
|  |  | 1848 | 18480 |  | 0
|  |  | 1849 | 18490 |  | 0
|  |  | 1850 | 18500 |  | 0
|  |  | 1851 | 18510 |  | 0
|  |  | 1852 | 18520 |  | 0
|  |  | 1853 | 18530 |  | 0
|  |  | 1854 | 18540 |  | 0
|  |  | 1855 | 18550 |  | 0
|  |  | 1856 | 18560 |  | 0
|  |  | 1857 | 18570 |  | 0
|  |  | 1858 | 18580 |  | 0
|  |  | 1859 | 18590 |  | 0
|  |  | 1860 | 18600 |  | 0
|  |  | 1861 | 18610 |  | 0
|  |  | 1862 | 18620 |  | 0
|  |  | 1863 | 18630 |  | 0
|  |  | 1864 | 18640 |  | 0
|  |  | 1865 | 18650 |  | 0
|  |  | 1866 | 18660 |  | 0
|  |  | 1867 | 18670 |  | 0
|  |  | 1868 | 18680 |  | 0
|  |  | 1869 | 18690 |  | 0
|  |  | 1870 | 18700 |  | 0
|  |  | 1871 | 18710 |  | 0
|  |  | 1872 | 18720 |  | 0
|  |  | 1873 | 18730 |  | 0
|  |  | 1874 | 18740 |  | 0
|  |  | 1875 | 18750 |  | 0
|  |  | 1876 | 18760 |  | 0
|  |  | 1877 | 18770 |  | 0
|  |  | 1878 | 18780 |  | 0
|  |  | 1879 | 18790 |  | 0
|  |  | 1880 | 18800 |  | 0
|  |  | 1881 | 18810 |  | 0
|  |  | 1882 | 18820 |  | 0
|  |  | 1883 | 18830 |  | 0
|  |  | 1884 | 18840 |  | 0
|  |  | 1885 | 18850 |  | 0
|  |  | 1886 | 18860 |  | 0
|  |  | 1887 | 18870 |  | 0
|  |  | 1888 | 18880 |  | 0
|  |  | 1889 | 18890 |  | 0
|  |  | 1890 | 18900 |  | 0
|  |  | 1891 | 18910 |  | 0
|  |  | 1892 | 18920 |  | 0
|  |  | 1893 | 18930 |  | 0
|  |  | 1894 | 18940 |  | 0
|  |  | 1895 | 18950 |  | 0
|  |  | 1896 | 18960 |  | 0
|  |  | 1897 | 18970 |  | 0
|  |  | 1898 | 18980 |  | 0
|  |  | 1899 | 18990 |  | 0
|  |  | 1900 | 19000 |  | 0
|  |  | 1901 | 19010 |  | 0
|  |  | 1902 | 19020 |  | 0
|  |  | 1903 | 19030 |  | 0
|  |  | 1904 | 19040 |  | 0
|  |  | 1905 | 19050 |  | 0
|  |  | 1906 | 19060 |  | 0
|  |  | 1907 | 19070 |  | 0
|  |  | 1908 | 19080 |  | 0
|  |  | 1909 | 19090 |  | 0
|  |  | 1910 | 19100 |  | 0
|  |  | 1911 | 19110 |  | 0
|  |  | 1912 | 19120 |  | 0
|  |  | 1913 | 19130 |  | 0
|  |  | 1914 | 19140 |  | 0
|  |  | 1915 | 19150 |  | 0
|  |  | 1916 | 19160 |  | 0
|  |  | 1917 | 19170 |  | 0
|  |  | 1918 | 19180 |  | 0
|  |  | 1919 | 19190 |  | 0
|  |  | 1920 | 19200 |  | 0
|  |  | 1921 | 19210 |  | 0
|  |  | 1922 | 19220 |  | 0
|  |  | 1923 | 19230 |  | 0
|  |  | 1924 | 19240 |  | 0
|  |  | 1925 | 19250 |  | 0
|  |  | 1926 | 19260 |  | 0
|  |  | 1927 | 19270 |  | 0
|  |  | 1928 | 19280 |  | 0
|  |  | 1929 | 19290 |  | 0
|  |  | 1930 | 19300 |  | 0
|  |  | 1931 | 19310 |  | 0
|  |  | 1932 | 19320 |  | 0
|  |  | 1933 | 19330 |  | 0
|  |  | 1934 | 19340 |  | 0
|  |  | 1935 | 19350 |  | 0
|  |  | 1936 | 19360 |  | 0
|  |  | 1937 | 19370 |  | 0
|  |  | 1938 | 19380 |  | 0
|  |  | 1939 | 19390 |  | 0
|  |  | 1940 | 19400 |  | 0
|  |  | 1941 | 19410 |  | 0
|  |  | 1942 | 19420 |  | 0
|  |  | 1943 | 19430 |  | 0
|  |  | 1944 | 19440 |  | 0
|  |  | 1945 | 19450 |  | 0
|  |  | 1946 | 19460 |  | 0
|  |  | 1947 | 19470 |  | 0
|  |  | 1948 | 19480 |  | 0
|  |  | 1949 | 19490 |  | 0
|  |  | 1950 | 19500 |  | 0
|  |  | 1951 | 19510 |  | 0
|  |  | 1952 | 19520 |  | 0
|  |  | 1953 | 19530 |  | 0
|  |  | 1954 | 19540 |  | 0
|  |  | 1955 | 19550 |  | 0
|  |  | 1956 | 19560 |  | 0
|  |  | 1957 | 19570 |  | 0
|  |  | 1958 | 19580 |  | 0
|  |  | 1959 | 19590 |  | 0
|  |  | 1960 | 19600 |  | 0
|  |  | 1961 | 19610 |  | 0
|  |  | 1962 | 19620 |  | 0
|  |  | 1963 | 19630 |  | 0
|  |  | 1964 | 19640 |  | 0
|  |  | 1965 | 19650 |  | 0
|  |  | 1966 | 19660 |  | 0
|  |  | 1967 | 19670 |  | 0
|  |  | 1968 | 19680 |  | 0
|  |  | 1969 | 19690 |  | 0
|  |  | 1970 | 19700 |  | 0
|  |  | 1971 | 19710 |  | 0
|  |  | 1972 | 19720 |  | 0
|  |  | 1973 | 19730 |  | 0
|  |  | 1974 | 19740 |  | 0
|  |  | 1975 | 19750 |  | 0
|  |  | 1976 | 19760 |  | 0
|  |  | 1977 | 19770 |  | 0
|  |  | 1978 | 19780 |  | 0
|  |  | 1979 | 19790 |  | 0
|  |  | 1980 | 19800 |  | 0
|  |  | 1981 | 19810 |  | 0
|  |  | 1982 | 19820 |  | 0
|  |  | 1983 | 19830 |  | 0
|  |  | 1984 | 19840 |  | 0
|  |  | 1985 | 19850 |  | 0
|  |  | 1986 | 19860 |  | 0
|  |  | 1987 | 19870 |  | 0
|  |  | 1988 | 19880 |  | 0
|  |  | 1989 | 19890 |  | 0
|  |  | 1990 | 19900 |  | 0
|  |  | 1991 | 19910 |  | 0
|  |  | 1992 | 19920 |  | 0
|  |  | 1993 | 19930 |  | 0
|  |  | 1994 | 19940 |  | 0
|  |  | 1995 | 19950 |  | 0
|  |  | 1996 | 19960 |  | 0
|  |  | 1997 | 19970 |  | 0
|  |  | 1998 | 19980 |  | 0
|  |  | 1999 | 19990 |  | 0
|  |  | 2000 | 20000 |  | 0
|  |  | 2001 | 20010 |  | 0
|  |  | 2002 | 20020 |  | 0
|  |  | 2003 | 20030 |  | 0
|  |  | 2004 | 20040 |  | 0
|  |  | 2005 | 20050 |  | 0
|  |  | 2006 | 20060 |  | 0
|  |  | 2007 | 20070 |  | 0
|  |  | 2008 | 20080 |  | 0
|  |  | 2009 | 20090 |  | 0
|  |  | 2010 | 20100 |  | 0
|  |  | 2011 | 20110 |  | 0
|  |  | 2012 | 20120 |  | 0
|  |  | 2013 | 20130 |  | 0
|  |  | 2014 | 20140 |  | 0
|  |  | 2015 | 20150 |  | 0
|  |  | 2016 | 20160 |  | 0
|  |  | 2017 | 20170 |  | 0
|  |  | 2018 | 20180 |  | 0
|  |  | 2019 | 20190 |  | 0
|  |  | 2020 | 20200 |  | 0
|  |  | 2021 | 20210 |  | 0
|  |  | 2022 | 20220 |  | 0
|  |  | 2023 | 20230 |  | 0
|  |  | 2024 | 20240 |  | 0
|  |  | 2025 | 20250 |  | 0
|  |  | 2026 | 20260 |  | 0
|  |  | 2027 | 20270 |  | 0
|  |  | 2028 | 20280 |  | 0
|  |  | 2029 | 20290 |  | 0
|  |  | 2030 | 20300 |  | 0
|  |  | 2031 | 20310 |  | 0
|  |  | 2032 | 20320 |  | 0
|  |  | 2033 | 20330 |  | 0
|  |  | 2034 | 20340 |  | 0
|  |  | 2035 | 20350 |  | 0
|  |  | 2036 | 20360 |  | 0
|  |  | 2037 | 20370 |  | 0
|  |  | 2038 | 20380 |  | 0
|  |  | 2039 | 20390 |  | 0
|  |  | 2040 | 20400 |  | 0
|  |  | 2041 | 20410 |  | 0
|  |  | 2042 | 20420 |  | 0
|  |  | 2043 | 20430 |  | 0
|  |  | 2044 | 20440 |  | 0
|  |  | 2045 | 20450 |  | 0
|  |  | 2046 | 20460 |  | 0
|  |  | 2047 | 20470 |  | 0
|  |  | 2048 | 20480 |  | 0
|  |  | 2049 | 20490 |  | 0
|  |  | 2050 | 20500 |  | 0
|  |  | 2051 | 20510 |  | 0
|  |  | 2052 | 20520 |  | 0
|  |  | 2053 | 20530 |  | 0
|  |  | 2054 | 20540 |  | 0
|  |  | 2055 | 20550 |  | 0
|  |  | 2056 | 20560 |  | 0
|  |  | 2057 | 20570 |  | 0
|  |  | 2058 | 20580 |  | 0
|  |  | 2059 | 20590 |  | 0
|  |  | 2060 | 20600 |  | 0
|  |  | 2061 | 20610 |  | 0
|  |  | 2062 | 20620 |  | 0
|  |  | 2063 | 20630 |  | 0
|  |  | 2064 | 20640 |  | 0
|  |  | 2065 | 20650 |  | 0
|  |  | 2066 | 20660 |  | 0
|  |  | 2067 | 20670 |  | 0
|  |  | 2068 | 20680 |  | 0
|  |  | 2069 | 20690 |  | 0
|  |  | 2070 | 20700 |  | 0
|  |  | 2071 | 20710 |  | 0
|  |  | 2072 | 20720 |  | 0
|  |  | 2073 | 20730 |  | 0
|  |  | 2074 | 20740 |  | 0
|  |  | 2075 | 20750 |  | 0
|  |  | 2076 | 20760 |  | 0
|  |  | 2077 | 20770 |  | 0
|  |  | 2078 | 20780 |  | 0
|  |  | 2079 | 20790 |  | 0
|  |  | 2080 | 20800 |  | 0
|  |  | 2081 | 20810 |  | 0
|  |  | 2082 | 20820 |  | 0
|  |  | 2083 | 20830 |  | 0
|  |  | 2084 | 20840 |  | 0
|  |  | 2085 | 20850 |  | 0
|  |  | 2086 | 20860 |  | 0
|  |  | 2087 | 20870 |  | 0
|  |  | 2088 | 20880 |  | 0
|  |  | 2089 | 20890 |  | 0
|  |  | 2090 | 20900 |  | 0
|  |  | 2091 | 20910 |  | 0
|  |  | 2092 | 20920 |  | 0
|  |  | 2093 | 20930 |  | 0
|  |  | 2094 | 20940 |  | 0
|  |  | 2095 | 20950 |  | 0
|  |  | 2096 | 20960 |  | 0
|  |  | 2097 | 20970 |  | 0
|  |  | 2098 | 20980 |  | 0
|  |  | 2099 | 20990 |  | 0
|  |  | 2100 | 21000 |  | 0
|  |  | 2101 | 21010 |  | 0
|  |  | 2102 | 21020 |  | 0
|  |  | 2103 | 21030 |  | 0
|  |  | 2104 | 21040 |  | 0
|  |  | 2105 | 21050 |  | 0
|  |  | 2106 | 21060 |  | 0
|  |  | 2107 | 21070 |  | 0
|  |  | 2108 | 21080 |  | 0
|  |  | 2109 | 21090 |  | 0
|  |  | 2110 | 21100 |  | 0
|  |  | 2111 | 21110 |  | 0
|  |  | 2112 | 21120 |  | 0
|  |  | 2113 | 21130 |  | 0
|  |  | 2114 | 21140 |  | 0
|  |  | 2115 | 21150 |  | 0
|  |  | 2116 | 21160 |  | 0
|  |  | 2117 | 21170 |  | 0
|  |  | 2118 | 21180 |  | 0
|  |  | 2119 | 21190 |  | 0
|  |  | 2120 | 21200 |  | 0
|  |  | 2121 | 21210 |  | 0
|  |  | 2122 | 21220 |  | 0
|  |  | 2123 | 21230 |  | 0
|  |  | 2124 | 21240 |  | 0
|  |  | 2125 | 21250 |  | 0
|  |  | 2126 | 21260 |  | 0
|  |  | 2127 | 21270 |  | 0
|  |  | 2128 | 21280 |  | 0
|  |  | 2129 | 21290 |  | 0
|  |  | 2130 | 21300 |  | 0
|  |  | 2131 | 21310 |  | 0
|  |  | 2132 | 21320 |  | 0
|  |  | 2133 | 21330 |  | 0
|  |  | 2134 | 21340 |  | 0
|  |  | 2135 | 21350 |  | 0
|  |  | 2136 | 21360 |  | 0
|  |  | 2137 | 21370 |  | 0
|  |  | 2138 | 21380 |  | 0
|  |  | 2139 | 21390 |  | 0
|  |  | 2140 | 21400 |  | 0
|  |  | 2141 | 21410 |  | 0
|  |  | 2142 | 21420 |  | 0
|  |  | 2143 | 21430 |  | 0
|  |  | 2144 | 21440 |  | 0
|  |  | 2145 | 21450 |  | 0
|  |  | 2146 | 21460 |  | 0
|  |  | 2147 | 21470 |  | 0
|  |  | 2148 | 21480 |  | 0
|  |  | 2149 | 21490 |  | 0
|  |  | 2150 | 21500 |  | 0
|  |  | 2151 | 21510 |  | 0
|  |  | 2152 | 21520 |  | 0
|  |  | 2153 | 21530 |  | 0
|  |  | 2154 | 21540 |  | 0
|  |  | 2155 | 21550 |  | 0
|  |  | 2156 | 21560 |  | 0
|  |  | 2157 | 21570 |  | 0
|  |  | 2158 | 21580 |  | 0
|  |  | 2159 | 21590 |  | 0
|  |  | 2160 | 21600 |  | 0
|  |  | 2161 | 21610 |  | 0
|  |  | 2162 | 21620 |  | 0
|  |  | 2163 | 21630 |  | 0
|  |  | 2164 | 21640 |  | 0
|  |  | 2165 | 21650 |  | 0
|  |  | 2166 | 21660 |  | 0
|  |  | 2167 | 21670 |  | 0
|  |  | 2168 | 21680 |  | 0
|  |  | 2169 | 21690 |  | 0
|  |  | 2170 | 21700 |  | 0
|  |  | 2171 | 21710 |  | 0
|  |  | 2172 | 21720 |  | 0
|  |  | 2173 | 21730 |  | 0
|  |  | 2174 | 21740 |  | 0
|  |  | 2175 | 21750 |  | 0
|  |  | 2176 | 21760 |  | 0
|  |  | 2177 | 21770 |  | 0
|  |  | 2178 | 21780 |  | 0
|  |  | 2179 | 21790 |  | 0
|  |  | 2180 | 21800 |  | 0
|  |  | 2181 | 21810 |  | 0
|  |  | 2182 | 21820 |  | 0
|  |  | 2183 | 21830 |  | 0
|  |  | 2184 | 21840 |  | 0
|  |  | 2185 | 21850 |  | 0
|  |  | 2186 | 21860 |  | 0
|  |  | 2187 | 21870 |  | 0
|  |  | 2188 | 21880 |  | 0
|  |  | 2189 | 21890 |  | 0
|  |  | 2190 | 21900 |  | 0
|  |  | 2191 | 21910 |  | 0
|  |  | 2192 | 21920 |  | 0
|  |  | 2193 | 21930 |  | 0
|  |  | 2194 | 21940 |  | 0
|  |  | 2195 | 21950 |  | 0
|  |  | 2196 | 21960 |  | 0
|  |  | 2197 | 21970 |  | 0
|  |  | 2198 | 21980 |  | 0
|  |  | 2199 | 21990 |  | 0
|  |  | 2200 | 22000 |  | 0
|  |  | 2201 | 22010 |  | 0
|  |  | 2202 | 22020 |  | 0
|  |  | 2203 | 22030 |  | 0
|  |  | 2204 | 22040 |  | 0
|  |  | 2205 | 22050 |  | 0
|  |  | 2206 | 22060 |  | 0
|  |  | 2207 | 22070 |  | 0
|  |  | 2208 | 22080 |  | 0
|  |  | 2209 | 22090 |  | 0
|  |  | 2210 | 22100 |  | 0
|  |  | 2211 | 22110 |  | 0
|  |  | 2212 | 22120 |  | 0
|  |  | 2213 | 22130 |  | 0
|  |  | 2214 | 22140 |  | 0
|  |  | 2215 | 22150 |  | 0
|  |  | 2216 | 22160 |  | 0
|  |  | 2217 | 22170 |  | 0
|  |  | 2218 | 22180 |  | 0
|  |  | 2219 | 22190 |  | 0
|  |  | 2220 | 22200 |  | 0
|  |  | 2221 | 22210 |  | 0
|  |  | 2222 | 22220 |  | 0
|  |  | 2223 | 22230 |  | 0
|  |  | 2224 | 22240 |  | 0
|  |  | 2225 | 22250 |  | 0
|  |  | 2226 | 22260 |  | 0
|  |  | 2227 | 22270 |  | 0
|  |  | 2228 | 22280 |  | 0
|  |  | 2229 | 22290 |  | 0
|  |  | 2230 | 22300 |  | 0
|  |  | 2231 | 22310 |  | 0
|  |  | 2232 | 22320 |  | 0
|  |  | 2233 | 22330 |  | 0
|  |  | 2234 | 22340 |  | 0
|  |  | 2235 | 22350 |  | 0
|  |  | 2236 | 22360 |  | 0
|  |  | 2237 | 22370 |  | 0
|  |  | 2238 | 22380 |  | 0
|  |  | 2239 | 22390 |  | 0
|  |  | 2240 | 22400 |  | 0
|  |  | 2241 | 22410 |  | 0
|  |  | 2242 | 22420 |  | 0
|  |  | 2243 | 22430 |  | 0
|  |  | 2244 | 22440 |  | 0
|  |  | 2245 | 22450 |  | 0
|  |  | 2246 | 22460 |  | 0
|  |  | 2247 | 22470 |  | 0
|  |  | 2248 | 22480 |  | 0
|  |  | 2249 | 22490 |  | 0
|  |  | 2250 | 22500 |  | 0
|  |  | 2251 | 22510 |  | 0
|  |  | 2252 | 22520 |  | 0
|  |  | 2253 | 22530 |  | 0
|  |  | 2254 | 22540 |  | 0
|  |  | 2255 | 22550 |  | 0
|  |  | 2256 | 22560 |  | 0
|  |  | 2257 | 22570 |  | 0
|  |  | 2258 | 22580 |  | 0
|  |  | 2259 | 22590 |  | 0
|  |  | 2260 | 22600 |  | 0
|  |  | 2261 | 22610 |  | 0
|  |  | 2262 | 22620 |  | 0
|  |  | 2263 | 22630 |  | 0
|  |  | 2264 | 22640 |  | 0
|  |  | 2265 | 22650 |  | 0
|  |  | 2266 | 22660 |  | 0
|  |  | 2267 | 22670 |  | 0
|  |  | 2268 | 22680 |  | 0
|  |  | 2269 | 22690 |  | 0
|  |  | 2270 | 22700 |  | 0
|  |  | 2271 | 22710 |  | 0
|  |  | 2272 | 22720 |  | 0
|  |  | 2273 | 22730 |  | 0
|  |  | 2274 | 22740 |  | 0
|  |  | 2275 | 22750 |  | 0
|  |  | 2276 | 22760 |  | 0
|  |  | 2277 | 22770 |  | 0
|  |  | 2278 | 22780 |  | 0
|  |  | 2279 | 22790 |  | 0
|  |  | 2280 | 22800 |  | 0
|  |  | 2281 | 22810 |  | 0
|  |  | 2282 | 22820 |  | 0
|  |  | 2283 | 22830 |  | 0
|  |  | 2284 | 22840 |  | 0
|  |  | 2285 | 22850 |  | 0
|  |  | 2286 | 22860 |  | 0
|  |  | 2287 | 22870 |  | 0
|  |  | 2288 | 22880 |  | 0
|  |  | 2289 | 22890 |  | 0
|  |  | 2290 | 22900 |  | 0
|  |  | 2291 | 22910 |  | 0
|  |  | 2292 | 22920 |  | 0
|  |  | 2293 | 22930 |  | 0
|  |  | 2294 | 22940 |  | 0
|  |  | 2295 | 22950 |  | 0
|  |  | 2296 | 22960 |  | 0
|  |  | 2297 | 22970 |  | 0
|  |  | 2298 | 22980 |  | 0
|  |  | 2299 | 22990 |  | 0
|  |  | 2300 | 23000 |  | 0
|  |  | 2301 | 23010 |  | 0
|  |  | 2302 | 23020 |  | 0
|  |  | 2303 | 23030 |  | 0
|  |  | 2304 | 23040 |  | 0
|  |  | 2305 | 23050 |  | 0
|  |  | 2306 | 23060 |  | 0
|  |  | 2307 | 23070 |  | 0
|  |  | 2308 | 23080 |  | 0
|  |  | 2309 | 23090 |  | 0
|  |  | 2310 | 23100 |  | 0
|  |  | 2311 | 23110 |  | 0
|  |  | 2312 | 23120 |  | 0
|  |  | 2313 | 23130 |  | 0
|  |  | 2314 | 23140 |  | 0
|  |  | 2315 | 23150 |  | 0
|  |  | 2316 | 23160 |  | 0
|  |  | 2317 | 23170 |  | 0
|  |  | 2318 | 23180 |  | 0
|  |  | 2319 | 23190 |  | 0
|  |  | 2320 | 23200 |  | 0
|  |  | 2321 | 23210 |  | 0
|  |  | 2322 | 23220 |  | 0
|  |  | 2323 | 23230 |  | 0
|  |  | 2324 | 23240 |  | 0
|  |  | 2325 | 23250 |  | 0
|  |  | 2326 | 23260 |  | 0
|  |  | 2327 | 23270 |  | 0
|  |  | 2328 | 23280 |  | 0
|  |  | 2329 | 23290 |  | 0
|  |  | 2330 | 23300 |  | 0
|  |  | 2331 | 23310 |  | 0
|  |  | 2332 | 23320 |  | 0
|  |  | 2333 | 23330 |  | 0
|  |  | 2334 | 23340 |  | 0
|  |  | 2335 | 23350 |  | 0
|  |  | 2336 | 23360 |  | 0
|  |  | 2337 | 23370 |  | 0
|  |  | 2338 | 23380 |  | 0
|  |  | 2339 | 23390 |  | 0
|  |  | 2340 | 23400 |  | 0
|  |  | 2341 | 23410 |  | 0
|  |  | 2342 | 23420 |  | 0
|  |  | 2343 | 23430 |  | 0
|  |  | 2344 | 23440 |  | 0
|  |  | 2345 | 23450 |  | 0
|  |  | 2346 | 23460 |  | 0
|  |  | 2347 | 23470 |  | 0
|  |  | 2348 | 23480 |  | 0
|  |  | 2349 | 23490 |  | 0
|  |  | 2350 | 23500 |  | 0
|  |  | 2351 | 23510 |  | 0
|  |  | 2352 | 23520 |  | 0
|  |  | 2353 | 23530 |  | 0
|  |  | 2354 | 23540 |  | 0
|  |  | 2355 | 23550 |  | 0
|  |  | 2356 | 23560 |  | 0
|  |  | 2357 | 23570 |  | 0
|  |  | 2358 | 23580 |  | 0
|  |  | 2359 | 23590 |  | 0
|  |  | 2360 | 23600 |  | 0
|  |  | 2361 | 23610 |  | 0
|  |  | 2362 | 23620 |  | 0
|  |  | 2363 | 23630 |  | 0
|  |  | 2364 | 23640 |  | 0
|  |  | 2365 | 23650 |  | 0
|  |  | 2366 | 23660 |  | 0
|  |  | 2367 | 23670 |  | 0
|  |  | 2368 | 23680 |  | 0
|  |  | 2369 | 23690 |  | 0
|  |  | 2370 | 23700 |  | 0
|  |  | 2371 | 23710 |  | 0
|  |  | 2372 | 23720 |  | 0
|  |  | 2373 | 23730 |  | 0
|  |  | 2374 | 23740 |  | 0
|  |  | 2375 | 23750 |  | 0
|  |  | 2376 | 23760 |  | 0
|  |  | 2377 | 23770 |  | 0
|  |  | 2378 | 23780 |  | 0
|  |  | 2379 | 23790 |  | 0
|  |  | 2380 | 23800 |  | 0
|  |  | 2381 | 23810 |  | 0
|  |  | 2382 | 23820 |  | 0
|  |  | 2383 | 23830 |  | 0
|  |  | 2384 | 23840 |  | 0
|  |  | 2385 | 23850 |  | 0
|  |  | 2386 | 23860 |  | 0
|  |  | 2387 | 23870 |  | 0
|  |  | 2388 | 23880 |  | 0
|  |  | 2389 | 23890 |  | 0
|  |  | 2390 | 23900 |  | 0
|  |  | 2391 | 23910 |  | 0
|  |  | 2392 | 23920 |  | 0
|  |  | 2393 | 23930 |  | 0
|  |  | 2394 | 23940 |  | 0
|  |  | 2395 | 23950 |  | 0
|  |  | 2396 | 23960 |  | 0
|  |  | 2397 | 23970 |  | 0
|  |  | 2398 | 23980 |  | 0
|  |  | 2399 | 23990 |  | 0
|  |  | 2400 | 24000 |  | 0
|  |  | 2401 | 24010 |  | 0
|  |  | 2402 | 24020 |  | 0
|  |  | 2403 | 24030 |  | 0
|  |  | 2404 | 24040 |  | 0
|  |  | 2405 | 24050 |  | 0
|  |  | 2406 | 24060 |  | 0
|  |  | 2407 | 24070 |  | 0
|  |  | 2408 | 24080 |  | 0
|  |  | 2409 | 24090 |  | 0
|  |  | 2410 | 24100 |  | 0
|  |  | 2411 | 24110 |  | 0
|  |  | 2412 | 24120 |  | 0
|  |  | 2413 | 24130 |  | 0
|  |  | 2414 | 24140 |  | 0
|  |  | 2415 | 24150 |  | 0
|  |  | 2416 | 24160 |  | 0
|  |  | 2417 | 24170 |  | 0
|  |  | 2418 | 24180 |  | 0
|  |  | 2419 | 24190 |  | 0
|  |  | 2420 | 24200 |  | 0
|  |  | 2421 | 24210 |  | 0
|  |  | 2422 | 24220 |  | 0
|  |  | 2423 | 24230 |  | 0
|  |  | 2424 | 24240 |  | 0
|  |  | 2425 | 24250 |  | 0
|  |  | 2426 | 24260 |  | 0
|  |  | 2427 | 24270 |  | 0
|  |  | 2428 | 24280 |  | 0
|  |  | 2429 | 24290 |  | 0
|  |  | 2430 | 24300 |  | 0
|  |  | 2431 | 24310 |  | 0
|  |  | 2432 | 24320 |  | 0
|  |  | 2433 | 24330 |  | 0
|  |  | 2434 | 24340 |  | 0
|  |  | 2435 | 24350 |  | 0
|  |  | 2436 | 24360 |  | 0
|  |  | 2437 | 24370 |  | 0
|  |  | 2438 | 24380 |  | 0
|  |  | 2439 | 24390 |  | 0
|  |  | 2440 | 24400 |  | 0
|  |  | 2441 | 24410 |  | 0
|  |  | 2442 | 24420 |  | 0
|  |  | 2443 | 24430 |  | 0
|  |  | 2444 | 24440 |  | 0
|  |  | 2445 | 24450 |  | 0
|  |  | 2446 | 24460 |  | 0
|  |  | 2447 | 24470 |  | 0
|  |  | 2448 | 24480 |  | 0
|  |  | 2449 | 24490 |  | 0
|  |  | 2450 | 24500 |  | 0
|  |  | 2451 | 24510 |  | 0
|  |  | 2452 | 24520 |  | 0
|  |  | 2453 | 24530 |  | 0
|  |  | 2454 | 24540 |  | 0
|  |  | 2455 | 24550 |  | 0
|  |  | 2456 | 24560 |  | 0
|  |  | 2457 | 24570 |  | 0
|  |  | 2458 | 24580 |  | 0
|  |  | 2459 | 24590 |  | 0
|  |  | 2460 | 24600 |  | 0
|  |  | 2461 | 24610 |  | 0
|  |  | 2462 | 24620 |  | 0
|  |  | 2463 | 24630 |  | 0
|  |  | 2464 | 24640 |  | 0
|  |  | 2465 | 24650 |  | 0
|  |  | 2466 | 24660 |  | 0
|  |  | 2467 | 24670 |  | 0
|  |  | 2468 | 24680 |  | 0
|  |  | 2469 | 24690 |  | 0
|  |  | 2470 | 24700 |  | 0
|  |  | 2471 | 24710 |  | 0
|  |  | 2472 | 24720 |  | 0
|  |  | 2473 | 24730 |  | 0
|  |  | 2474 | 24740 |  | 0
|  |  | 2475 | 24750 |  | 0
|  |  | 2476 | 24760 |  | 0
|  |  | 2477 | 24770 |  | 0
|  |  | 2478 | 24780 |  | 0
|  |  | 2479 | 24790 |  | 0
|  |  | 2480 | 24800 |  | 0
|  |  | 2481 | 24810 |  | 0
|  |  | 2482 | 24820 |  | 0
|  |  | 2483 | 24830 |  | 0
|  |  | 2484 | 24840 |  | 0
|  |  | 2485 | 24850 |  | 0
|  |  | 2486 | 24860 |  | 0
|  |  | 2487 | 24870 |  | 0
|  |  | 2488 | 24880 |  | 0
|  |  | 2489 | 24890 |  | 0
|  |  | 2490 | 24900 |  | 0
|  |  | 2491 | 24910 |  | 0
|  |  | 2492 | 24920 |  | 0
|  |  | 2493 | 24930 |  | 0
|  |  | 2494 | 24940 |  | 0
|  |  | 2495 | 24950 |  | 0
|  |  | 2496 | 24960 |  | 0
|  |  | 2497 | 24970 |  | 0
|  |  | 2498 | 24980 |  | 0
|  |  | 2499 | 24990 |  | 0
|  |  | 2500 | 25000 |  | 0
|  |  | 2501 | 25010 |  | 0
|  |  | 2502 | 25020 |  | 0
|  |  | 2503 | 25030 |  | 0
|  |  | 2504 | 25040 |  | 0
|  |  | 2505 | 25050 |  | 0
|  |  | 2506 | 25060 |  | 0
|  |  | 2507 | 25070 |  | 0
|  |  | 2508 | 25080 |  | 0
|  |  | 2509 | 25090 |  | 0
|  |  | 2510 | 25100 |  | 0
|  |  | 2511 | 25110 |  | 0
|  |  | 2512 | 25120 |  | 0
|  |  | 2513 | 25130 |  | 0
|  |  | 2514 | 25140 |  | 0
|  |  | 2515 | 25150 |  | 0
|  |  | 2516 | 25160 |  | 0
|  |  | 2517 | 25170 |  | 0
|  |  | 2518 | 25180 |  | 0
|  |  | 2519 | 25190 |  | 0
|  |  | 2520 | 25200 |  | 0
|  |  | 2521 | 25210 |  | 0
|  |  | 2522 | 25220 |  | 0
|  |  | 2523 | 25230 |  | 0
|  |  | 2524 | 25240 |  | 0
|  |  | 2525 | 25250 |  | 0
|  |  | 2526 | 25260 |  | 0
|  |  | 2527 | 25270 |  | 0
|  |  | 2528 | 25280 |  | 0
|  |  | 2529 | 25290 |  | 0
|  |  | 2530 | 25300 |  | 0
|  |  | 2531 | 25310 |  | 0
|  |  | 2532 | 25320 |  | 0
|  |  | 2533 | 25330 |  | 0
|  |  | 2534 | 25340 |  | 0
|  |  | 2535 | 25350 |  | 0
|  |  | 2536 | 25360 |  | 0
|  |  | 2537 | 25370 |  | 0
|  |  | 2538 | 25380 |  | 0
|  |  | 2539 | 25390 |  | 0
|  |  | 2540 | 25400 |  | 0
|  |  | 2541 | 25410 |  | 0
|  |  | 2542 | 25420 |  | 0
|  |  | 2543 | 25430 |  | 0
|  |  | 2544 | 25440 |  | 0
|  |  | 2545 | 25450 |  | 0
|  |  | 2546 | 25460 |  | 0
|  |  | 2547 | 25470 |  | 0
|  |  | 2548 | 25480 |  | 0
|  |  | 2549 | 25490 |  | 0
|  |  | 2550 | 25500 |  | 0
|  |  | 2551 | 25510 |  | 0
|  |  | 2552 | 25520 |  | 0
|  |  | 2553 | 25530 |  | 0
|  |  | 2554 | 25540 |  | 0
|  |  | 2555 | 25550 |  | 0
|  |  | 2556 | 25560 |  | 0
|  |  | 2557 | 25570 |  | 0
|  |  | 2558 | 25580 |  | 0
|  |  | 2559 | 25590 |  | 0
|  |  | 2560 | 25600 |  | 0
|  |  | 2561 | 25610 |  | 0
|  |  | 2562 | 25620 |  | 0
|  |  | 2563 | 25630 |  | 0
|  |  | 2564 | 25640 |  | 0
|  |  | 2565 | 25650 |  | 0
|  |  | 2566 | 25660 |  | 0
|  |  | 2567 | 25670 |  | 0
|  |  | 2568 | 25680 |  | 0
|  |  | 2569 | 25690 |  | 0
|  |  | 2570 | 25700 |  | 0
|  |  | 2571 | 25710 |  | 0
|  |  | 2572 | 25720 |  | 0
|  |  | 2573 | 25730 |  | 0
|  |  | 2574 | 25740 |  | 0
|  |  | 2575 | 25750 |  | 0
|  |  | 2576 | 25760 |  | 0
|  |  | 2577 | 25770 |  | 0
|  |  | 2578 | 25780 |  | 0
|  |  | 2579 | 25790 |  | 0
|  |  | 2580 | 25800 |  | 0
|  |  | 2581 | 25810 |  | 0
|  |  | 2582 | 25820 |  | 0
|  |  | 2583 | 25830 |  | 0
|  |  | 2584 | 25840 |  | 0
|  |  | 2585 | 25850 |  | 0
|  |  | 2586 | 25860 |  | 0
|  |  | 2587 | 25870 |  | 0
|  |  | 2588 | 25880 |  | 0
|  |  | 2589 | 25890 |  | 0
|  |  | 2590 | 25900 |  | 0
|  |  | 2591 | 25910 |  | 0
|  |  | 2592 | 25920 |  | 0
|  |  | 2593 | 25930 |  | 0
|  |  | 2594 | 25940 |  | 0
|  |  | 2595 | 25950 |  | 0
|  |  | 2596 | 25960 |  | 0
|  |  | 2597 | 25970 |  | 0
|  |  | 2598 | 25980 |  | 0
|  |  | 2599 | 25990 |  | 0
|  |  | 2600 | 26000 |  | 0
|  |  | 2601 | 26010 |  | 0
|  |  | 2602 | 26020 |  | 0
|  |  | 2603 | 26030 |  | 0
|  |  | 2604 | 26040 |  | 0
|  |  | 2605 | 26050 |  | 0
|  |  | 2606 | 26060 |  | 0
|  |  | 2607 | 26070 |  | 0
|  |  | 2608 | 26080 |  | 0
|  |  | 2609 | 26090 |  | 0
|  |  | 2610 | 26100 |  | 0
|  |  | 2611 | 26110 |  | 0
|  |  | 2612 | 26120 |  | 0
|  |  | 2613 | 26130 |  | 0
|  |  | 2614 | 26140 |  | 0
|  |  | 2615 | 26150 |  | 0
|  |  | 2616 | 26160 |  | 0
|  |  | 2617 | 26170 |  | 0
|  |  | 2618 | 26180 |  | 0
|  |  | 2619 | 26190 |  | 0
|  |  | 2620 | 26200 |  | 0
|  |  | 2621 | 26210 |  | 0
|  |  | 2622 | 26220 |  | 0
|  |  | 2623 | 26230 |  | 0
|  |  | 2624 | 26240 |  | 0
|  |  | 2625 | 26250 |  | 0
|  |  | 2626 | 26260 |  | 0
|  |  | 2627 | 26270 |  | 0
|  |  | 2628 | 26280 |  | 0
|  |  | 2629 | 26290 |  | 0
|  |  | 2630 | 26300 |  | 0
|  |  | 2631 | 26310 |  | 0
|  |  | 2632 | 26320 |  | 0
|  |  | 2633 | 26330 |  | 0
|  |  | 2634 | 26340 |  | 0
|  |  | 2635 | 26350 |  | 0
|  |  | 2636 | 26360 |  | 0
|  |  | 2637 | 26370 |  | 0
|  |  | 2638 | 26380 |  | 0
|  |  | 2639 | 26390 |  | 0
|  |  | 2640 | 26400 |  | 0
|  |  | 2641 | 26410 |  | 0
|  |  | 2642 | 26420 |  | 0
|  |  | 2643 | 26430 |  | 0
|  |  | 2644 | 26440 |  | 0
|  |  | 2645 | 26450 |  | 0
|  |  | 2646 | 26460 |  | 0
|  |  | 2647 | 26470 |  | 0
|  |  | 2648 | 26480 |  | 0
|  |  | 2649 | 26490 |  | 0
|  |  | 2650 | 26500 |  | 0
|  |  | 2651 | 26510 |  | 0
|  |  | 2652 | 26520 |  | 0
|  |  | 2653 | 26530 |  | 0
|  |  | 2654 | 26540 |  | 0
|  |  | 2655 | 26550 |  | 0
|  |  | 2656 | 26560 |  | 0
|  |  | 2657 | 26570 |  | 0
|  |  | 2658 | 26580 |  | 0
|  |  | 2659 | 26590 |  | 0
|  |  | 2660 | 26600 |  | 0
|  |  | 2661 | 26610 |  | 0
|  |  | 2662 | 26620 |  | 0
|  |  | 2663 | 26630 |  | 0
|  |  | 2664 | 26640 |  | 0
|  |  | 2665 | 26650 |  | 0
|  |  | 2666 | 26660 |  | 0
|  |  | 2667 | 26670 |  | 0
|  |  | 2668 | 26680 |  | 0
|  |  | 2669 | 26690 |  | 0
|  |  | 2670 | 26700 |  | 0
|  |  | 2671 | 26710 |  | 0
|  |  | 2672 | 26720 |  | 0
|  |  | 2673 | 26730 |  | 0
|  |  | 2674 | 26740 |  | 0
|  |  | 2675 | 26750 |  | 0
|  |  | 2676 | 26760 |  | 0
|  |  | 2677 | 26770 |  | 0
|  |  | 2678 | 26780 |  | 0
|  |  | 2679 | 26790 |  | 0
|  |  | 2680 | 26800 |  | 0
|  |  | 2681 | 26810 |  | 0
|  |  | 2682 | 26820 |  | 0
|  |  | 2683 | 26830 |  | 0
|  |  | 2684 | 26840 |  | 0
|  |  | 2685 | 26850 |  | 0
|  |  | 2686 | 26860 |  | 0
|  |  | 2687 | 26870 |  | 0
|  |  | 2688 | 26880 |  | 0
|  |  | 2689 | 26890 |  | 0
|  |  | 2690 | 26900 |  | 0
|  |  | 2691 | 26910 |  | 0
|  |  | 2692 | 26920 |  | 0
|  |  | 2693 | 26930 |  | 0
|  |  | 2694 | 26940 |  | 0
|  |  | 2695 | 26950 |  | 0
|  |  | 2696 | 26960 |  | 0
|  |  | 2697 | 26970 |  | 0
|  |  | 2698 | 26980 |  | 0
|  |  | 2699 | 26990 |  | 0
|  |  | 2700 | 27000 |  | 0
|  |  | 2701 | 27010 |  | 0
|  |  | 2702 | 27020 |  | 0
|  |  | 2703 | 27030 |  | 0
|  |  | 2704 | 27040 |  | 0
|  |  | 2705 | 27050 |  | 0
|  |  | 2706 | 27060 |  | 0
|  |  | 2707 | 27070 |  | 0
|  |  | 2708 | 27080 |  | 0
|  |  | 2709 | 27090 |  | 0
|  |  | 2710 | 27100 |  | 0
|  |  | 2711 | 27110 |  | 0
|  |  | 2712 | 27120 |  | 0
|  |  | 2713 | 27130 |  | 0
|  |  | 2714 | 27140 |  | 0
|  |  | 2715 | 27150 |  | 0
|  |  | 2716 | 27160 |  | 0
|  |  | 2717 | 27170 |  | 0
|  |  | 2718 | 27180 |  | 0
|  |  | 2719 | 27190 |  | 0
|  |  | 2720 | 27200 |  | 0
|  |  | 2721 | 27210 |  | 0
|  |  | 2722 | 27220 |  | 0
|  |  | 2723 | 27230 |  | 0
|  |  | 2724 | 27240 |  | 0
|  |  | 2725 | 27250 |  | 0
|  |  | 2726 | 27260 |  | 0
|  |  | 2727 | 27270 |  | 0
|  |  | 2728 | 27280 |  | 0
|  |  | 2729 | 27290 |  | 0
|  |  | 2730 | 27300 |  | 0
|  |  | 2731 | 27310 |  | 0
|  |  | 2732 | 27320 |  | 0
|  |  | 2733 | 27330 |  | 0
|  |  | 2734 | 27340 |  | 0
|  |  | 2735 | 27350 |  | 0
|  |  | 2736 | 27360 |  | 0
|  |  | 2737 | 27370 |  | 0
|  |  | 2738 | 27380 |  | 0
|  |  | 2739 | 27390 |  | 0
|  |  | 2740 | 27400 |  | 0
|  |  | 2741 | 27410 |  | 0
|  |  | 2742 | 27420 |  | 0
|  |  | 2743 | 27430 |  | 0
|  |  | 2744 | 27440 |  | 0
|  |  | 2745 | 27450 |  | 0
|  |  | 2746 | 27460 |  | 0
|  |  | 2747 | 27470 |  | 0
|  |  | 2748 | 27480 |  | 0
|  |  | 2749 | 27490 |  | 0
|  |  | 2750 | 27500 |  | 0
|  |  | 2751 | 27510 |  | 0
|  |  | 2752 | 27520 |  | 0
|  |  | 2753 | 27530 |  | 0
|  |  | 2754 | 27540 |  | 0
|  |  | 2755 | 27550 |  | 0
|  |  | 2756 | 27560 |  | 0
|  |  | 2757 | 27570 |  | 0
|  |  | 2758 | 27580 |  | 0
|  |  | 2759 | 27590 |  | 0
|  |  | 2760 | 27600 |  | 0
|  |  | 2761 | 27610 |  | 0
|  |  | 2762 | 27620 |  | 0
|  |  | 2763 | 27630 |  | 0
|  |  | 2764 | 27640 |  | 0
|  |  | 2765 | 27650 |  | 0
|  |  | 2766 | 27660 |  | 0
|  |  | 2767 | 27670 |  | 0
|  |  | 2768 | 27680 |  | 0
|  |  | 2769 | 27690 |  | 0
|  |  | 2770 | 27700 |  | 0
|  |  | 2771 | 27710 |  | 0
|  |  | 2772 | 27720 |  | 0
|  |  | 2773 | 27730 |  | 0
|  |  | 2774 | 27740 |  | 0
|  |  | 2775 | 27750 |  | 0
|  |  | 2776 | 27760 |  | 0
|  |  | 2777 | 27770 |  | 0
|  |  | 2778 | 27780 |  | 0
|  |  | 2779 | 27790 |  | 0
|  |  | 2780 | 27800 |  | 0
|  |  | 2781 | 27810 |  | 0
|  |  | 2782 | 27820 |  | 0
|  |  | 2783 | 27830 |  | 0
|  |  | 2784 | 27840 |  | 0
|  |  | 2785 | 27850 |  | 0
|  |  | 2786 | 27860 |  | 0
|  |  | 2787 | 27870 |  | 0
|  |  | 2788 | 27880 |  | 0
|  |  | 2789 | 27890 |  | 0
|  |  | 2790 | 27900 |  | 0
|  |  | 2791 | 27910 |  | 0
|  |  | 2792 | 27920 |  | 0
|  |  | 2793 | 27930 |  | 0
|  |  | 2794 | 27940 |  | 0
|  |  | 2795 | 27950 |  | 0
|  |  | 2796 | 27960 |  | 0
|  |  | 2797 | 27970 |  | 0
|  |  | 2798 | 27980 |  | 0
|  |  | 2799 | 27990 |  | 0
|  |  | 2800 | 28000 |  | 0
|  |  | 2801 | 28010 |  | 0
|  |  | 2802 | 28020 |  | 0
|  |  | 2803 | 28030 |  | 0
|  |  | 2804 | 28040 |  | 0
|  |  | 2805 | 28050 |  | 0
|  |  | 2806 | 28060 |  | 0
|  |  | 2807 | 28070 |  | 0
|  |  | 2808 | 28080 |  | 0
|  |  | 2809 | 28090 |  | 0
|  |  | 2810 | 28100 |  | 0
|  |  | 2811 | 28110 |  | 0
|  |  | 2812 | 28120 |  | 0
|  |  | 2813 | 28130 |  | 0
|  |  | 2814 | 28140 |  | 0
|  |  | 2815 | 28150 |  | 0
|  |  | 2816 | 28160 |  | 0
|  |  | 2817 | 28170 |  | 0
|  |  | 2818 | 28180 |  | 0
|  |  | 2819 | 28190 |  | 0
|  |  | 2820 | 28200 |  | 0
|  |  | 2821 | 28210 |  | 0
|  |  | 2822 | 28220 |  | 0
|  |  | 2823 | 28230 |  | 0
|  |  | 2824 | 28240 |  | 0
|  |  | 2825 | 28250 |  | 0
|  |  | 2826 | 28260 |  | 0
|  |  | 2827 | 28270 |  | 0
|  |  | 2828 | 28280 |  | 0
|  |  | 2829 | 28290 |  | 0
|  |  | 2830 | 28300 |  | 0
|  |  | 2831 | 28310 |  | 0
|  |  | 2832 | 28320 |  | 0
|  |  | 2833 | 28330 |  | 0
|  |  | 2834 | 28340 |  | 0
|  |  | 2835 | 28350 |  | 0
|  |  | 2836 | 28360 |  | 0
|  |  | 2837 | 28370 |  | 0
|  |  | 2838 | 28380 |  | 0
|  |  | 2839 | 28390 |  | 0
|  |  | 2840 | 28400 |  | 0
|  |  | 2841 | 28410 |  | 0
|  |  | 2842 | 28420 |  | 0
|  |  | 2843 | 28430 |  | 0
|  |  | 2844 | 28440 |  | 0
|  |  | 2845 | 28450 |  | 0
|  |  | 2846 | 28460 |  | 0
|  |  | 2847 | 28470 |  | 0
|  |  | 2848 | 28480 |  | 0
|  |  | 2849 | 28490 |  | 0
|  |  | 2850 | 28500 |  | 0
|  |  | 2851 | 28510 |  | 0
|  |  | 2852 | 28520 |  | 0
|  |  | 2853 | 28530 |  | 0
|  |  | 2854 | 28540 |  | 0
|  |  | 2855 | 28550 |  | 0
|  |  | 2856 | 28560 |  | 0
|  |  | 2857 | 28570 |  | 0
|  |  | 2858 | 28580 |  | 0
|  |  | 2859 | 28590 |  | 0
|  |  | 2860 | 28600 |  | 0
|  |  | 2861 | 28610 |  | 0
|  |  | 2862 | 28620 |  | 0
|  |  | 2863 | 28630 |  | 0
|  |  | 2864 | 28640 |  | 0
|  |  | 2865 | 28650 |  | 0
|  |  | 2866 | 28660 |  | 0
|  |  | 2867 | 28670 |  | 0

## help3 (hidden)
Variable |  | bv0.5 | bv1 | bv2 |  |  |  |  | LAMBDA
z0 |  | 22 | 17.8 | 6.26 |  |  |  |  | Variable | b_0 | b_1 | z_0 | E(lambda) | V(lambda)
lambda |  | 3.2611 | 3.1546 | 2.99 |  |  |  |  | bv0.5 | -2.892 | 0.008576 | 22 | 3.2611 | 0.076811
mean |  | 16.2361 | 11.2248 | 4.98 |  |  |  |  | bv1 | -2.266 | 0.007555 | 17.8 | 3.1546 | 0.097543
kappa |  | -0.19168 | -0.16413 | -0.22127 |  |  |  |  | bv2 | 2.058 | 0.001299 | 6.26 | 2.99 | 0.097797
V(lambda) |  | 0.076811 | 0.097543 | 0.097797 |  |  |  |  | MEAN
V(mean) |  | 2.7052 | 1.1403 | 0.14517
V(kappa) |  | 0.0033736 | 0.00079791 | 0.0074064 |  |  | Incl. koblede regn, o-faktor 1,0 | Forskel | Variable | b_0 | b_1 | E(mean) | V(mean)
T = | 10 | 87.0592 | 61.3631 | 25.9056 | E | 0.05 | 87.0592 | #VALUE! | bv0.5 | 0.02821 | 0.02259 | 16.2361 | 2.7052
|  | 10.081 | 5.025 | 3.6641 | V | 0.1 | 61.3631 | #VALUE! | bv1 | -4.941 | 0.5771 | 11.2248 | 1.1403
[6 empty] | 1 | 25.9056 | #VALUE! | bv2 | 4.98 | 0 | 4.98 | 0.14517
L-CV
[11 empty] | Kappa | V(Kappa)
[9 empty] | Variable | mean | mean
[9 empty] | bv0.5 | 0.553 | -0.19168 | 0.0033736
[9 empty] | bv1 | 0.5447 | -0.16413 | 0.00079791
[9 empty] | bv2 | 0.5622 | -0.22127 | 0.0074064
| 1 | 39.4115 | 29.6623 | 11.0665
| 2 | 51.6143 | 37.9794 | 14.7684
| 5 | 70.4464 | 50.5315 | 20.6201
| 10 | 87.0592 | 61.3631 | 25.9056
| 20 | 106.0325 | 73.4997 | 32.0672
| 50 | 135.3132 | 91.8162 | 41.8072
| 100 | 161.1431 | 107.622 | 50.6047

## SVK stationer
Stationsnummer | Navn | Northing | Easting | (WGS84, Zone 32)
5025 | FREDERIKSHAVN MATERIELGÅRD | 6368352 | 589564
5027 | FREDERIKSHAVN CENTRALRENSEANLÆG | 6365840 | 591625
5045 | VODSKOV | 6328973 | 562047
5047 | SULSTED STOKBROVEJ PUMPEST. | 6336906 | 557766
5049 | GISTRUP | 6317424 | 560707
5052 | ÅLBORG ØSTERPORT PUMPEST. | 6322923 | 557584
5054 | 100 | 6324522 | 555264
5056 | 1 | 6323092 | 552479
5057 | FREJLEV NORD VERDISVEJ | 6318783 | 549809
5058 | FREJLEV SYD LANNERPARKEN | 6317777 | 549416
10 | SVENSTRUP J. | 6315043 | 550779
5107 | NYKØBING M. VANDVÆRK | 6294432 | 490677
5115 | Skive Renseanlæg | 6269106 | 502531
5117 | SKIVE LUFTHAVN | 6267743 | 510142
5121 | VIBORG MATERIELGÅRD | 6256367 | 523746
5122 | VIBORG HEDESELSKABET | 6256012 | 526645
5123 | Bjerregrav Renseanlæg | 6269822 | 531023
5124 | Bjerringbro Renseanlæg | 6248581 | 541993
5125 | Karup Renseanlæg | 6240593 | 509280
5130 | KJELLERUP | 6238071 | 526140
5145 | RANDERS CENTRALRENSEANLÆG | 6257092 | 565937
5155 | GRENÅ ÅDALEN P40 | 6253558 | 617298
5161 | Skanderborg Renseanlæg | 6210905 | 556695
5162 | Ry Renseanlæg | 6217463 | 546655
5163 | Galten Pumpestation | 6224252 | 555898
5164 | Hørning Renseanlæg | 6217706 | 565316
5172 | Odder Renseanlæg | 6205327 | 572280
5174 | Beder Pumpestation | 6214864 | 575384
5175 | TRANKÆR RENSEANLÆG | 6215761 | 570631
5176 | Harlev Renseanlæg | 6221795 | 562297
5177 | VIBY J. RENSEANLÆG | 6220681 | 571099
5178 | Åby Renseanlæg | 6223489 | 572993
5179 | Marselisborg Renseanlæg | 6222353 | 575141
5180 | EGÅ RENSEANLÆG | 6230496 | 577191
5181 | Truelsbjerg Vandværk | 6232750 | 572326
5183 | Sabro Pumpestation | 6230632 | 562694
5190 | SILKEBORG FORSYNING | 6228463 | 535859
5192 | SILKEBORG VANDVÆRK | 6224068 | 534704
5195 | THEM RENSEANLÆG | 6217455 | 534400
5201 | NØRRE SNEDE RENSEANLÆG | 6203168 | 522869
5207 | Brædstrup Renseanlæg | 6199663 | 540691
5211 | HORSENS CENTRALRENSEANLÆG | 6190188 | 553589
5230 | Jelling | 6178254 | 526221
5232 | SKIBET | 6173623 | 528274
5235 | VEJLE CENTRALRENSEANLÆG | 6173068 | 533875
5237 | VEJLE PUMPESTATION | 6170816 | 536508
5239 | BREDBALLE | 6176283 | 538334
5240 | BØRKOP PUMPESTATION PS08 | 6167178 | 540553
5243 | FREDERICIA CENTRALRENSEANLÆG | 6156433 | 545527
5245 | NØRRE BJERT PUMPESTATION | 6152043 | 533809
5247 | KOLDING SKOVVANGEN | 6151793 | 529469
5248 | KOLDING SAXOVEJ | 6149250 | 529253
5251 | KOLDING FORRENSEANLÆG | 6149146 | 530709
5252 | KOLDING SMEDEGADE | 6147023 | 530621
5255 | VAMDRUP RENSEANLÆG | 6142179 | 517544
5257 | LUNDERSKOV RENSEANLÆG | 6149415 | 519507
5260 | EGTVED RENSEANLÆG | 6163635 | 518481
5265 | GIVE RENSEANLÆG | 6189080 | 513420
5273 | BRANDE RENSEANLÆG | 6201384 | 506521
5275 | VOULUND TESTFELT R | 6210231 | 509928
5279 | HERNING CENTRALRENSEANLÆG | 6222388 | 496400
5281 | IKAST RENSEANLÆG | 6222893 | 508799
5282 | ENGESVANG PUMPESTATION | 6225533 | 522629
5283 | MUNKLINDE PUMPESTATION | 6231533 | 511419
5285 | HOLSTEBRO CENTRALRENSEANLÆG | 6245826 | 475174
5340 | ESBJERG RENSEANLÆG VEST | 6149223 | 463950
5359 | TØNDER CENTRALRENSEANLÆG | 6086069 | 490655
5363 | BOV RENSEANLÆG | 6077611 | 525047
5370 | SØNDERBORG DAMGADE PUMPEST. | 6086782 | 551712
5377 | STEGHOLT CENTRALRENSEANLÆG | 6098612 | 526466
5390 | HADERSLEV RENSEANLÆG | 6122624 | 532139
5397 | CHRISTIANSFELD RENSEANLÆG | 6134294 | 531469
5403 | BOGENSE RENSEANLÆG | 6158755 | 569313
5407 | OTTERUP RENSEANLÆG | 6153750 | 589359
5409 | SØNDERSØ RENSEANLÆG | 6148503 | 579638
5411 | ODENSE KORUP | 6141857 | 580207
5412 | Morud Pumpestation | 6145330 | 575034
5415 | ODENSE NV RENSEANLÆG | 6142454 | 586479
5417 | EJBY MØLLE RENSEANLÆG | 6140044 | 589914
5419 | ODENSE VANDVÆRK | 6139403 | 586881
5422 | BOLBRO HØJDEBEHOLDER | 6139144 | 584149
5425 | ODENSE BRÆNDEKILDE | 6134248 | 579858
5427 | DALUM VANDVÆRK | 6135399 | 587103
5429 | ODENSE HØJBY | 6133996 | 590849
5445 | ÆRØSKØBING RENSEANLÆG | 6082688 | 590677
5459 | SVENDBORG HELLET | 6104714 | 603539
5461 | SVENDBORG FRUERSKOVEN | 6102835 | 601670
5465 | SVENDBORG CENTRALRENSEANLÆG | 6102984 | 607489
5479 | KORSØR RENSEANLÆG | 6133373 | 639810
5485 | SLAGELSE PUMPESTATION | 6140552 | 647513
5490 | SLAGELSE CENTRALRENSEANLÆG | 6143701 | 648247
5509 | HØNG VEST OVERLØBSBASSIN | 6153735 | 643234
5515 | KALUNDBORG CENTRALRENSEANLÆG | 6170979 | 632349
5521 | SØNDER NYRUP RENSEANLÆG | 6173741 | 628775
5540 | HOLBÆK CENTRALRENSEANLÆG | 6178244 | 671258
5555 | GILLELEJE RENSEANLÆG | 6223618 | 705711
5560 | NORDKYSTENS RENSEANLÆG | 6221739 | 715526
5565 | HELSINGØR RENSEANLÆG | 6215041 | 724701
5570 | SYDKYSTENS RENSEANLÆG | 6211156 | 721870
5572 | Fredensborg Renseanlæg | 6207219 | 712352
5573 | Nødebo Overløbsbassin | 6209024 | 708662
5574 | GRÆSTED RENSEANLÆG | 6218709 | 705254
5576 | BLISTRUP OVERLØBSBASSIN | 6220627 | 699513
5577 | RAMLØSE OVERLØBSBASSIN | 6212424 | 694311
5578 | HELSINGE RENSEANLÆG | 6211885 | 699088
5579 | Højager Overløbsbassin | 6202598 | 707867
5580 | HILLERØD CENTRALRENSEANLÆG | 6204686 | 704236
5581 | Tulstrup Pumpestation | 6205955 | 702068
5585 | SKÆVINGE PUMPESTATION | 6200841 | 696100
5590 | FREDERIKSSUND CENTRALRENSEANLÆG | 6191484 | 692125
5593 | Ølstykke Engvej Bassin | 6187468 | 696663
5596 | Ganløse Teglværksparken Pumpestation | 6188340 | 704393
5600 | MÅLØV RENSEANLÆG | 6184284 | 708184
5602 | Værløse Evavej Bassin | 6186868 | 711519
5607 | Lynge Renseanlæg | 6191965 | 705245
5610 | STAVNSHOLT RENSEANLÆG | 6190505 | 713405
5618 | Lillerød Renseanlæg | 6197472 | 708001
5619 | Herrens Mark | 6196027 | 712170
5620 | SJÆLSØ RENSEANLÆG | 6195728 | 714925
5622 | Usserød Renseanlæg | 6200632 | 718569
5623 | Bukkeballevej Pumpestation | 6200016 | 720978
5625 | VEDBÆK RENSEANLÆG | 6194852 | 722834
5628 | Mølleåværket | 6189731 | 721585
5633 | FURESØ PARK | 6189623 | 715343
5641 | GLADSAXE SØVEJ | 6185431 | 716791
5642 | Krogmosevej Bassin KB 06 | 6184717 | 715079
5643 | Gedvad Bassin KB 14 | 6184963 | 718280
5645 | GLADSAXE VIBEVÆNGET | 6183942 | 717206
5647 | Vadgårds Bassin KB 20 | 6183548 | 719192
5655 | BROGÅRDSBASSIN | 6184391 | 721409
5660 | FUGLEGÅRDEN | 6183100 | 721636
5665 | ERMELUNDSVÆRKET | 6186063 | 722458
5670 | ORDRUP KIRKEGÅRD | 6185794 | 724243
5675 | LUNDEN | 6184774 | 724963
5680 | ELMEGÅRDEN | 6183912 | 723880
5685 | DELFINEN | 6182075 | 724299
5690 | HELLERUP KIRKEGÅRD | 6181907 | 723249
5694 | SØBORG VANDVÆRK | 6181403 | 721023
5697 | HERLEV TVEDVANGEN | 6181985 | 714931
5698 | Gladsaxevej 222 | 6181760 | 719248
5699 | GLADSAXE STAVNSBJERG ALLE | 6180487 | 717058
5705 | ÅVENDINGEN | 6178374 | 717713
5710 | RØDOVRE VANDVÆRK | 6177448 | 717736
5713 | Strandvænget | 6180284 | 725085
5725 | LYGTEN | 6178996 | 722328
5730 | LANDBOHØJSKOLEN | 6176850 | 722765
5731 | Ingerslevsgade Pumpestation | 0 | 0
5732 | Brønshøj Rodzone Anlæg | 0 | 0
5733 | Vandværkstedet | 0 | 0
5740 | KLØVERMARKSVEJ | 6175224 | 726591
5745 | WIBRANDTSVEJ | 6172885 | 728571
5750 | TÅRNBY RENSEANLÆG | 6171908 | 729886
5755 | TÅRNBY PUMPESTATION 4 | 6171028 | 726328
5759 | TÅRNBY PUMPESTATION 10 | 6167768 | 725673
5763 | Dragør Renseanlæg | 6167608 | 730961
5765 | KONGENS ENGHAVE | 6172102 | 722323
5771 | TRÆHOLMEN | 6173166 | 717848
5775 | HVIDOVRE VANDVÆRK | 6171690 | 718493
5781 | HVIDOVRE PUMPESTATION | 6169041 | 718914
5790 | BRØNDBYVESTER VANDVÆRK | 6171328 | 714900
5795 | Glostrup Essedal | 6174932 | 714571
5800 | ALBERTSLUND MATERIELGÅRD | 6173719 | 710055
5804 | VALLENSBÆK PUMPESTATION | 6169734 | 711932
5805 | ISHØJ VARMEVÆRK | 6167192 | 710957
5810 | MOSEDE RENSEANLÆG | 6163375 | 706565
5815 | HØJE TÅSTRUP | 6173114 | 704927
5824 | Jyllinge Nordmarken Pumpestation | 6184927 | 695281
5825 | JYLLINGE RENSEANLÆG | 6183343 | 694819
5830 | GUNDSØMAGLE VANDVÆRK | 6181450 | 697618
5835 | ÅGERUP RENSEANLÆG | 6177079 | 698170
5840 | ROSKILDE NYMARKEN OB8 | 6171767 | 695007
5845 | ROSKILDE RENSEANLÆG | 6171355 | 692386
5849 | ROSKILDE SØNDRE RINGVEJ OC19 | 6169528 | 693668
5855 | ROSKILDE NAVERVÆNGET PE3 | 6170224 | 696138
5859 | VINDINGE SØBJERGVEJ OF1 | 6167906 | 696946
5865 | GADSTRUP RENSEANLÆG | 6162883 | 694815
5870 | VIBY S. RENSEANLÆG | 6160412 | 690434
5874 | KØGEEGNENS RENSEANLÆG | 6153833 | 701618
5879 | Store Heddinge Rådhus | 6134682 | 714927
5901 | NÆSTVED MAGLEGÅRDSVEJ | 6126129 | 676003
5905 | NÆSTVED ELLEBÆKVEJ | 6124900 | 676098
5909 | NÆSTVED CHR. WINTHERS VEJ | 6124141 | 674318
5915 | NÆSTVED NY PRÆSTØVEJ | 6123174 | 677005
5920 | NÆSTVED PARKVEJ | 6122249 | 675616
5925 | NÆSTVED CENTRALRENSEANLÆG | 6121674 | 673598
5930 | NÆSTVED JAKOBSHAVN | 6120229 | 674850
5990 | RØNNE C | 6121110 | 864080

## DK-koordinater (hidden)
x | y
628557 | 6027669
629562 | 6027852
630965 | 6027582
629549 | 6027356
628557 | 6027669
650082 | 6031417
638840 | 6030876
637848 | 6030878
631073 | 6034220
630266 | 6035139
630044 | 6036292
630325 | 6038450
630748 | 6040009
631361 | 6041557
632296 | 6043115
633726 | 6044966
641369 | 6043573
644539 | 6041786
645316 | 6040852
647398 | 6036943
649358 | 6033141
650082 | 6031417
472280 | 6060086
471866 | 6059734
467014 | 6059921
466370 | 6060080
461235 | 6062709
461999 | 6065199
463036 | 6066257
464257 | 6066927
465351 | 6067320
470306 | 6067656
471109 | 6067496
472305 | 6067087
473293 | 6066439
473903 | 6063693
472280 | 6060086
661472 | 6078739
664750 | 6077991
669529 | 6084389
669516 | 6087350
670346 | 6087328
673781 | 6084272
675579 | 6082083
683157 | 6072684
684209 | 6070127
684169 | 6063641
683404 | 6061723
682779 | 6060769
679414 | 6058329
676561 | 6058758
675640 | 6059372
673775 | 6059795
670307 | 6060437
666631 | 6060409
662776 | 6057870
659434 | 6055462
658503 | 6055260
653386 | 6058069
651602 | 6059370
649284 | 6061149
646797 | 6063759
645750 | 6064561
644678 | 6065021
641069 | 6066454
638062 | 6067628
636835 | 6067962
635129 | 6068158
630557 | 6069678
629950 | 6070264
628164 | 6072687
627943 | 6073333
630142 | 6076022
629167 | 6084747
630111 | 6086940
630878 | 6088137
631836 | 6089496
632688 | 6090170
635697 | 6091374
636807 | 6091748
638594 | 6092112
640429 | 6092251
643411 | 6092326
645732 | 6091565
646575 | 6090851
649785 | 6087770
650654 | 6085525
651458 | 6084424
653584 | 6082732
654604 | 6082148
661472 | 6078739
592010 | 6078112
590414 | 6075823
589908 | 6076122
579869 | 6085038
576253 | 6090772
575960 | 6092591
582363 | 6088437
583734 | 6087443
592476 | 6080595
592010 | 6078112
694828 | 6087055
696295 | 6086964
697663 | 6087303
698778 | 6087105
699500 | 6086704
700096 | 6086142
701269 | 6084677
703446 | 6081331
702859 | 6080291
700490 | 6077709
699720 | 6076931
698554 | 6076199
697718 | 6075481
696503 | 6074004
692057 | 6066631
691357 | 6065395
690945 | 6063272
690811 | 6061348
690973 | 6059622
691255 | 6057621
691655 | 6055380
692192 | 6052895
692567 | 6051046
691816 | 6050093
690362 | 6050652
689136 | 6051374
685277 | 6059787
685152 | 6061547
685488 | 6063850
686339 | 6065371
686724 | 6067336
683700 | 6073402
679928 | 6080492
679315 | 6081086
678601 | 6081522
676756 | 6082346
673657 | 6091385
674951 | 6093137
675843 | 6093791
677142 | 6094028
682270 | 6093615
682527 | 6093478
683485 | 6092712
692138 | 6088208
693652 | 6087438
694828 | 6087055
603432 | 6090451
600258 | 6089915
599434 | 6090159
596953 | 6093738
596048 | 6096571
603973 | 6100854
607216 | 6095178
606869 | 6093524
603432 | 6090451
727656 | 6096545
727100 | 6094783
726495 | 6094396
725469 | 6094251
724242 | 6094530
722057 | 6095474
717915 | 6095982
716191 | 6095899
715200 | 6095758
713707 | 6095315
711986 | 6094211
709185 | 6090674
704221 | 6086111
702924 | 6086361
702090 | 6086665
699756 | 6088572
700674 | 6094170
703330 | 6097463
711633 | 6103731
716971 | 6103678
720639 | 6103238
724180 | 6102176
725943 | 6101080
727656 | 6096545
550599 | 6103423
561969 | 6096410
563993 | 6093437
564301 | 6092996
566822 | 6088504
568569 | 6083659
568800 | 6082566
568614 | 6081280
563476 | 6079659
562819 | 6079495
561393 | 6079415
559801 | 6079764
557487 | 6080878
551569 | 6083897
550194 | 6085002
549502 | 6087151
548555 | 6090757
548688 | 6092814
550022 | 6091639
552469 | 6089163
553116 | 6088645
553921 | 6088639
553608 | 6092159
550917 | 6096533
550053 | 6096801
547446 | 6096402
545921 | 6096077
544686 | 6096142
543346 | 6096871
540343 | 6100428
540844 | 6101500
542449 | 6102534
545475 | 6104110
548141 | 6104447
549280 | 6104057
550599 | 6103423
613004 | 6071416
610431 | 6065539
609504 | 6065779
608698 | 6066888
607796 | 6068691
606417 | 6074070
606094 | 6077928
607830 | 6085916
608541 | 6087448
611197 | 6091688
613270 | 6093813
615010 | 6094962
618237 | 6101363
620485 | 6108537
621707 | 6112158
622906 | 6113969
623602 | 6114421
624368 | 6114257
624850 | 6113002
623617 | 6106519
623289 | 6104933
622121 | 6099612
621329 | 6096374
620677 | 6095181
620107 | 6094547
618927 | 6092784
617789 | 6090032
614745 | 6078882
613004 | 6071416
887221 | 6111101
886334 | 6110916
879773 | 6112433
875761 | 6113833
866814 | 6117157
865629 | 6117899
862144 | 6120750
862388 | 6133538
864608 | 6142559
865817 | 6143917
868348 | 6141193
869118 | 6140154
869839 | 6139064
870930 | 6138223
874213 | 6136139
881619 | 6132048
886435 | 6129544
887861 | 6129016
889972 | 6128486
890973 | 6127735
891791 | 6126440
892252 | 6121630
890066 | 6114427
888454 | 6111815
887221 | 6111101
593049 | 6153088
591560 | 6149176
590001 | 6147272
590161 | 6144849
593241 | 6144480
601349 | 6150055
601912 | 6153780
602007 | 6158730
601795 | 6163917
604642 | 6161436
610271 | 6150889
613496 | 6136621
616274 | 6129633
615450 | 6118084
613718 | 6110052
610790 | 6103429
606377 | 6102797
603583 | 6102747
601662 | 6102115
597760 | 6099137
597123 | 6099030
595737 | 6099031
573584 | 6104795
572408 | 6108423
573448 | 6109840
570746 | 6115724
564030 | 6116766
556962 | 6126625
556308 | 6132923
551302 | 6143683
548558 | 6147022
546073 | 6147798
542941 | 6150317
547241 | 6155169
552125 | 6155734
553232 | 6153020
555200 | 6151660
556853 | 6151434
558650 | 6152200
563122 | 6155479
567739 | 6157262
570925 | 6158581
572420 | 6159285
573833 | 6160128
576400 | 6162105
581519 | 6164083
583044 | 6163957
588388 | 6161031
593709 | 6155050
593049 | 6153088
601488 | 6192908
602339 | 6192217
603564 | 6192261
604150 | 6193234
604243 | 6195380
604257 | 6193097
601085 | 6180713
600425 | 6180249
599727 | 6180233
596930 | 6180572
595851 | 6181259
594749 | 6185410
594640 | 6203871
595065 | 6205055
596316 | 6206521
597227 | 6206851
597270 | 6205707
597157 | 6203803
597442 | 6201923
601488 | 6192908
720275 | 6205671
719688 | 6203040
719933 | 6201813
722666 | 6197030
723227 | 6195973
723801 | 6194810
725493 | 6189244
725817 | 6186040
725908 | 6184620
725008 | 6182436
726064 | 6178843
723969 | 6174762
723309 | 6173645
722769 | 6172905
721785 | 6171585
720485 | 6170621
720016 | 6167500
716828 | 6167789
716150 | 6168639
715464 | 6168697
714343 | 6168673
713573 | 6168295
712928 | 6167860
710728 | 6165865
710430 | 6165533
706178 | 6161963
705201 | 6161081
704687 | 6160067
702465 | 6155350
701715 | 6153109
701778 | 6150798
702240 | 6149348
702845 | 6148246
704252 | 6146949
708793 | 6144592
711701 | 6144576
712999 | 6144329
713827 | 6143966
715346 | 6142461
717610 | 6140173
718359 | 6138955
718986 | 6137330
719828 | 6132478
718897 | 6130744
717671 | 6129260
716856 | 6128569
711704 | 6125904
710820 | 6125707
709441 | 6125673
708077 | 6125702
706243 | 6125956
703711 | 6124848
702018 | 6123935
693345 | 6118286
692692 | 6117824
692103 | 6115992
695184 | 6113738
696039 | 6113451
697091 | 6113528
698569 | 6113997
699556 | 6114134
700776 | 6113817
702704 | 6112589
702823 | 6099414
702052 | 6098551
696629 | 6095615
694666 | 6095282
692879 | 6095422
691692 | 6095711
690589 | 6096531
688787 | 6098729
688097 | 6099040
686235 | 6099117
685284 | 6097275
685637 | 6096284
682843 | 6100076
681557 | 6101076
674383 | 6104937
677416 | 6113072
678250 | 6115705
674453 | 6120351
673778 | 6120850
672934 | 6121158
671450 | 6121205
670754 | 6120795
669235 | 6118849
666300 | 6118738
662520 | 6119000
661876 | 6119193
660309 | 6119941
656124 | 6121184
654450 | 6121497
653761 | 6121473
652715 | 6121035
649610 | 6119722
647883 | 6118458
646810 | 6118237
644675 | 6118599
643710 | 6118862
642900 | 6119578
638754 | 6134682
640444 | 6141139
639371 | 6146952
635520 | 6160041
635188 | 6161145
631231 | 6170923
630511 | 6171613
625348 | 6173658
618029 | 6178108
619113 | 6178680
621851 | 6178724
622621 | 6178653
633750 | 6177156
634353 | 6176277
635263 | 6175655
636275 | 6175130
637579 | 6174770
638334 | 6174669
638959 | 6174782
647084 | 6180464
655720 | 6191254
656377 | 6192593
656834 | 6194141
657115 | 6195513
657330 | 6197269
656801 | 6199633
655661 | 6201123
654553 | 6201965
652958 | 6202388
648605 | 6202731
647348 | 6202936
642110 | 6205792
641799 | 6207483
644298 | 6206391
650387 | 6204402
662800 | 6202067
666403 | 6202793
668982 | 6203914
671113 | 6205128
671817 | 6205543
672792 | 6205474
673526 | 6204273
671192 | 6200721
666987 | 6197120
667332 | 6188623
670364 | 6186420
671350 | 6186513
672145 | 6185469
673530 | 6182676
676010 | 6174636
675777 | 6171964
677515 | 6173977
677938 | 6177106
678400 | 6183524
681431 | 6201742
682050 | 6202093
682731 | 6202029
683758 | 6201577
684937 | 6200823
686906 | 6199313
687602 | 6198105
690216 | 6188700
690610 | 6187262
691822 | 6182130
691837 | 6180598
691436 | 6179404
690243 | 6178516
689055 | 6178495
686585 | 6178636
684648 | 6174034
684707 | 6171405
692479 | 6172004
694320 | 6176838
694361 | 6178264
694142 | 6179833
693839 | 6181337
692737 | 6184147
690008 | 6201539
687968 | 6205474
685980 | 6205264
683186 | 6204401
680299 | 6202825
679338 | 6202753
678038 | 6203722
677742 | 6204793
678655 | 6206239
682058 | 6209306
697397 | 6222151
698976 | 6223184
703541 | 6225070
704498 | 6225302
705190 | 6225304
705870 | 6225182
707060 | 6224898
718622 | 6221415
719870 | 6220704
725312 | 6216448
724060 | 6212433
723485 | 6211815
722650 | 6211167
720275 | 6205671
495417 | 6308544
492602 | 6294974
489686 | 6288828
485819 | 6283226
484379 | 6282598
483766 | 6282415
478876 | 6281169
477766 | 6283741
475709 | 6286937
473041 | 6288314
472030 | 6288383
470470 | 6287659
469991 | 6288396
472274 | 6294472
476628 | 6298622
478882 | 6305179
479827 | 6305499
481536 | 6305429
483923 | 6305666
488758 | 6306918
489429 | 6307906
490212 | 6310223
491396 | 6312284
493900 | 6312412
494575 | 6311637
495417 | 6308544
628557 | 6027669
627186 | 6027452
629071 | 6026724
631025 | 6026563
632831 | 6026585
634703 | 6027382
636571 | 6008408
634448 | 6005199
622994 | 5995254
619833 | 5995179
617820 | 5994973
616058 | 5992315
490778 | 5983020
490169 | 5984520
489800 | 5987399
492515 | 5988503
495197 | 5987664
496924 | 5986458
498361 | 5985546
500118 | 5986534
500782 | 5988744
501126 | 5992978
498112 | 5998170
490351 | 5997770
488724 | 6000409
487779 | 6003008
488248 | 6005634
489942 | 6011811
492424 | 6016257
488935 | 6016171
479823 | 6013335
478019 | 6013413
476404 | 6014302
474595 | 6017526
474017 | 6019909
475444 | 6025713
476785 | 6027761
484982 | 6029256
488742 | 6029678
489934 | 6028640
492662 | 6029608
499657 | 6033806
500904 | 6036371
500728 | 6039540
497672 | 6043868
496352 | 6044486
494754 | 6045956
490368 | 6052608
487721 | 6058859
484179 | 6062733
482895 | 6063789
480492 | 6066673
477588 | 6073340
476964 | 6076180
472792 | 6079003
470840 | 6080487
460857 | 6080155
455120 | 6079041
454671 | 6075576
454757 | 6070382
454346 | 6066402
453721 | 6069990
453878 | 6075739
454684 | 6083953
455610 | 6087561
459946 | 6098680
460911 | 6100433
462187 | 6101241
465132 | 6100599
464092 | 6097624
462116 | 6095986
459818 | 6094322
458590 | 6091211
462851 | 6086003
465449 | 6083793
467325 | 6083844
474386 | 6084935
478495 | 6085172
477903 | 6092836
479340 | 6107543
471926 | 6105087
467560 | 6101886
466145 | 6103744
465415 | 6109082
466575 | 6114900
468004 | 6116745
472184 | 6116438
473896 | 6115186
471921 | 6112614
473034 | 6110711
476920 | 6109512
480176 | 6110421
480213 | 6112670
478449 | 6117470
478267 | 6123622
478537 | 6130128
477079 | 6139672
475839 | 6142832
474352 | 6144062
470658 | 6144873
466735 | 6145442
464889 | 6145240
456313 | 6156585
453050 | 6149694
442781 | 6157061
444741 | 6161725
445810 | 6164648
448511 | 6174865
448868 | 6177782
448762 | 6179144
447806 | 6189513
447058 | 6195180
446469 | 6199516
445961 | 6201903
445575 | 6204621
446856 | 6203454
447550 | 6200631
448007 | 6197550
448306 | 6194980
448786 | 6188512
449322 | 6185306
454695 | 6187952
457676 | 6190271
462208 | 6194527
461585 | 6197717
457415 | 6207850
457109 | 6211989
454123 | 6215104
451712 | 6216676
446606 | 6218545
446844 | 6214391
445511 | 6206141
444414 | 6208416
444045 | 6213322
444386 | 6219578
445784 | 6245286
445756 | 6256542
445969 | 6267447
448530 | 6278246
449471 | 6280708
450677 | 6283322
452290 | 6285089
453310 | 6282890
452023 | 6279751
451268 | 6277471
453940 | 6273669
458671 | 6270836
462904 | 6270983
464112 | 6270601
467476 | 6268657
470433 | 6266626
474899 | 6262237
478041 | 6258926
484002 | 6260662
485054 | 6267210
485406 | 6268499
482426 | 6271204
480412 | 6274892
490327 | 6286522
491923 | 6290307
497557 | 6295711
504444 | 6295973
506770 | 6294270
508679 | 6283760
503331 | 6276124
502746 | 6272374
503866 | 6269051
505645 | 6269726
506271 | 6273216
510907 | 6275843
513393 | 6276638
515267 | 6276598
517081 | 6274357
515433 | 6270863
516777 | 6267668
519579 | 6264604
522962 | 6268146
521686 | 6269407
519794 | 6281409
519605 | 6281966
518216 | 6284386
516371 | 6283590
510529 | 6281183
510052 | 6305431
510849 | 6308053
518380 | 6317410
522199 | 6318805
525357 | 6319596
528688 | 6319618
531541 | 6319267
533717 | 6318187
541636 | 6321892
546674 | 6323631
548969 | 6323302
551790 | 6322780
557666 | 6324300
559069 | 6325792
568221 | 6319987
569983 | 6318563
571657 | 6317354
573614 | 6316461
575183 | 6316087
579731 | 6316070
578155 | 6313404
577297 | 6308416
578185 | 6298699
578569 | 6295891
579825 | 6290101
575928 | 6286657
570806 | 6286846
553123 | 6278792
554361 | 6277880
557223 | 6277887
561522 | 6279896
565987 | 6282963
572093 | 6284209
580598 | 6284332
582256 | 6283978
583142 | 6282201
583518 | 6278698
581544 | 6275461
580280 | 6274788
578550 | 6273237
576526 | 6270586
574689 | 6267322
573178 | 6258868
575660 | 6260304
575343 | 6263174
575734 | 6267835
580393 | 6271196
581730 | 6270099
583840 | 6268924
587368 | 6265539
592856 | 6263955
594179 | 6263706
597538 | 6264122
601271 | 6265354
608571 | 6266742
609898 | 6266963
613666 | 6265747
614867 | 6264666
620952 | 6257025
618758 | 6245980
617946 | 6244287
608364 | 6225690
604486 | 6228988
604418 | 6231778
601791 | 6232828
600217 | 6232350
598611 | 6230280
596423 | 6224666
597870 | 6220659
596341 | 6218336
594533 | 6218218
586325 | 6224973
584116 | 6228887
589131 | 6231486
591739 | 6231611
593197 | 6237264
589660 | 6239515
586689 | 6239330
576949 | 6225982
575669 | 6222529
576997 | 6219986
578325 | 6216547
579772 | 6208919
578175 | 6197588
574205 | 6187592
571580 | 6188993
570617 | 6191730
568801 | 6193038
566037 | 6193056
563337 | 6192588
561478 | 6192232
554451 | 6189031
555569 | 6187993
557805 | 6187389
559916 | 6187016
562653 | 6186681
565447 | 6186060
565644 | 6178781
562387 | 6173693
552307 | 6169820
550754 | 6169631
545903 | 6171493
542722 | 6173595
540482 | 6174146
534852 | 6173162
536319 | 6172131
538762 | 6172307
540618 | 6171735
545414 | 6167708
551609 | 6162391
544447 | 6154120
537330 | 6141486
538051 | 6139422
538654 | 6138855
537871 | 6136297
542652 | 6126108
544876 | 6124337
545193 | 6121852
543109 | 6116274
540515 | 6115145
539054 | 6116384
536581 | 6116030
531190 | 6111808
529433 | 6108481
532423 | 6100503
535065 | 6098544
540691 | 6096800
546428 | 6093911
547824 | 6089235
549132 | 6083530
547247 | 6076210
540071 | 6078679
539393 | 6082784
541217 | 6084532
540496 | 6086465
538289 | 6086917
532267 | 6080255
529025 | 6076361
528612 | 6075453
528244 | 6073512
537155 | 6075532
542451 | 6074095
550517 | 6071273
558007 | 6071919
560187 | 6070928
562546 | 6068602
566903 | 6058368
567131 | 6054458
566774 | 6045794
565001 | 6042259
562842 | 6040422
557860 | 6037511
556444 | 6036999
554789 | 6036894
556143 | 6034746
557917 | 6034390
565233 | 6036753
571650 | 6038542
572999 | 6038594
588751 | 6032845
604598 | 6024832
607031 | 6022314
609986 | 6019253
615323 | 6019152
616772 | 6019761
619119 | 6021824
622497 | 6025430
626402 | 6028049
628557 | 6027669
625444 | 6347160
624219 | 6346071
622177 | 6344772
620605 | 6344014
619689 | 6343802
618412 | 6345590
617666 | 6346434
616680 | 6346902
615991 | 6346944
615111 | 6346641
614418 | 6346220
613432 | 6346408
612518 | 6347002
612037 | 6348366
615663 | 6352628
621995 | 6354853
629272 | 6356330
631848 | 6355731
632292 | 6354306
625444 | 6347160
585604 | 6383488
585925 | 6379674
586586 | 6377546
591788 | 6364490
592400 | 6343198
587535 | 6338429
585851 | 6335006
581211 | 6317252
575649 | 6316930
574328 | 6317154
572467 | 6318327
569929 | 6320727
567942 | 6322580
562207 | 6327314
560886 | 6327810
530335 | 6322660
517580 | 6317948
516385 | 6317232
515163 | 6316949
513828 | 6317331
512364 | 6318702
511011 | 6320059
509659 | 6321323
508528 | 6322155
507009 | 6323266
507012 | 6321696
501841 | 6319129
493064 | 6317113
489492 | 6314178
485874 | 6311959
483579 | 6312640
480326 | 6311657
476731 | 6304030
476426 | 6301110
473580 | 6297007
471485 | 6295653
469937 | 6295107
468615 | 6293655
467117 | 6283873
464205 | 6281709
465896 | 6281256
468646 | 6280808
470394 | 6280555
472019 | 6281642
474215 | 6282699
475903 | 6276331
475334 | 6273737
472108 | 6271302
467980 | 6276476
466525 | 6278206
463126 | 6281042
461296 | 6281634
453721 | 6284726
453229 | 6289400
453312 | 6292290
453949 | 6296118
454848 | 6298458
456741 | 6302056
459602 | 6307067
462213 | 6311496
466626 | 6318076
474383 | 6328163
476898 | 6330978
478623 | 6331154
482668 | 6329233
484080 | 6328795
485830 | 6328664
488187 | 6328966
490712 | 6329455
493591 | 6330748
501041 | 6334485
504824 | 6333559
509767 | 6332703
511869 | 6332554
514761 | 6332655
516054 | 6332877
523674 | 6334390
528187 | 6337395
529966 | 6338675
532840 | 6341527
535038 | 6344374
539130 | 6351338
542573 | 6358238
543641 | 6360738
546113 | 6366642
547593 | 6369117
557259 | 6383051
559782 | 6383474
562391 | 6383389
566009 | 6383571
567469 | 6383656
569408 | 6383905
570598 | 6384235
572809 | 6385078
575691 | 6386338
577362 | 6387498
583997 | 6393245
586624 | 6395960
589932 | 6399126
591734 | 6400683
593403 | 6401510
595557 | 6401359
597939 | 6400674
597999 | 6400538
596592 | 6399559
593504 | 6397135
591013 | 6394510
589813 | 6392596
588405 | 6390245
587086 | 6387943
586196 | 6386115
585604 | 6383488